## 固定资产
巴彦淖尔电业局〔2021〕5号、〔2020〕117号会议纪要报废资产处置挂网明细表
填报单位：巴彦淖尔电业局 | [5 empty] | 2021-09-15
序号 | 资产名称 | 型号 | 计数单位 | 数量 | 评估值（元） | 存放地点 | 备注
1 | 旁路130电流互感器B相 | LCWD6-110 | 台 | 1 | 568.75 | 陕坝110kV变电站
2 | 旁路130电流互感器C相 | LCWD6-110 | 台 | 1 | 568.75 | 陕坝110kV变电站
3 | 361站用变避雷器C | HY5WZ-51/134 | 个 | 1 | 30 | 隆胜35kV变电站
4 | 临陕Ⅱ回112电流互感器B相 | LCWB6-110 | 台 | 1 | 568.75 | 陕坝110kV变电站
5 | 临陕Ⅱ回112电流互感器C相 | LCWB6-110 | 台 | 1 | 568.75 | 陕坝110kV变电站
6 | 361站用变避雷器A | HY5WZ-51/134 | 个 | 1 | 30 | 隆胜35kV变电站
7 | 361站用变避雷器B | HY5WZ-51/134 | 个 | 1 | 30 | 隆胜35kV变电站
8 | 2号主变高压侧152电流互感器A相 | LB6-110 | 台 | 1 | 568.75 | 陕坝110kV变电站
9 | 2号主变高压侧152电流互感器B相 | LB6-110 | 台 | 1 | 568.75 | 陕坝110kV变电站
10 | 2号主变高压侧152电流互感器C相 | LB6-110 | 台 | 1 | 568.75 | 陕坝110kV变电站
11 | 101避雷器B相 | Y10W-102/266 | 台 | 1 | 30 | 中南渠110kV变电站
12 | 102避雷器C相 | Y10W-102/266 | 台 | 1 | 30 | 中南渠110kV变电站
13 | 旁路130电流互感器A相 | LCWD6-110 | 台 | 1 | 568.75 | 陕坝110kV变电站
14 | 312电流互感器C相 | LCWDM-35 | 台 | 1 | 568.75 | 狼山35kV变电站
15 | 312电流互感器A相 | LCWDM-35 | 台 | 1 | 568.75 | 狼山35kV变电站
16 | 2号主变110千伏侧避雷器C相 | Y10W-102/266 | 台 | 1 | 30 | 保税110kV变电站
17 | 1号主变110千伏侧避雷器C相 | Y10W-102/266 | 台 | 1 | 30 | 保税110kV变电站
18 | 1号主变110千伏侧避雷器B相 | Y10W-102/266 | 台 | 1 | 30 | 保税110kV变电站
19 | 1号主变110千伏侧避雷器A相 | Y10W-102/266 | 台 | 1 | 30 | 保税110kV变电站
20 | 2号主变110千伏侧避雷器A相 | Y10W-102/266 | 台 | 1 | 30 | 保税110kV变电站
21 | 2号主变110千伏侧避雷器B相 | Y10W-102/266 | 台 | 1 | 30 | 保税110kV变电站
22 | 炭窑口电动伸缩大门 | 不锈钢 | 套 | 1 | 150 | 炭窑口110kV变电站
23 | 消弧线圈自动调谐控制器内-10kVI段母线数字式消谐装置1套、10kVII段母线数字式消谐装置1套、10kVII段母线数字式消谐装置1套 | FB530 | 套 | 3 | 30 | 西郊110kV变电站
24 | 故障动态记录装置屏 | PPC96-03 | 面 | 1 | 75 | 西郊110kV变电站
25 | 991接地补偿及选线装置控制屏 | ZGML-S | 面 | 1 | 75 | 西郊110kV变电站
26 | 继电保护试验屏 | GSD-1 | 面 | 1 | 75 | 西郊110kV变电站
27 | 1号主变PCS-978保护屏 | PCS-978 | 面 | 1 | 75 | 西郊110kV变电站
28 | 110kV临西线111PCS-941保护屏 | PCS-941 | 面 | 1 | 75 | 西郊110kV变电站
29 | 主控室交换机屏内-临西线111互感器合并单元1台、110kVI段母线互感器合并单元1台、临西线111间隔智能控制装置1台、181电压互感器、1号主变高压侧151间隔智能控制装置1台 | PCS-221AA | 台 | 4 | 40 | 西郊110kV变电站
30 | 低频低压减载屏 | PPC94-01 | 面 | 1 | 75 | 西郊110kV变电站
31 | 远动通信装置 | RCS-9698H | 面 | 1 | 10 | 西郊110kV变电站
32 | 2号主变保护屏 | PPC78-01A | 面 | 1 | 75 | 西郊110kV变电站
33 | 公用测控屏 | PPCK97-G11 | 面 | 1 | 75 | 西郊110kV变电站
34 | 110kV曙西Ⅱ线112线路纵联差动保护屏 | PPC43-01 | 面 | 1 | 75 | 西郊110kV变电站
35 | 1、2主变PCS-222保护屏 | PPC22-01 | 面 | 1 | 75 | 西郊110kV变电站
36 | 10kV配电室交换机屏内-110kV数字电度表屏1面、10kV数字电度表屏Ⅰ1面、10kV数字电度表屏Ⅱ1面 | PZ61-Z | 面 | 3 | 75 | 西郊110kV变电站
37 | 129电压互感器C相 | TYD110/ -0.02H | 台 | 1 | 350 | 三盛公220kV变电站
38 | 361站用变 | S9-50/35 | 个 | 1 | 1736 | 隆胜35kV变电站
39 | 临陕Ⅱ回112电流互感器A相 | LCWB6-110 | 台 | 1 | 568.75 | 陕坝110kV变电站
40 | 事故照明屏 | TEP | 面 | 1 | 75 | 厂汉220kV变电站继保室
41 | 119避雷器C相 | Y10W-102/266 | 台 | 1 | 30 | 保税110kV变电站
42 | 119避雷器B相 | Y10W-102/266 | 台 | 1 | 30 | 保税110kV变电站
43 | 119避雷器A相 | Y10W-102/266 | 台 | 1 | 30 | 保税110kV变电站
44 | 129避雷器C相 | Y10W-102/266 | 台 | 1 | 30 | 保税110kV变电站
45 | 129避雷器B相 | Y10W-102/266 | 台 | 1 | 30 | 保税110kV变电站
46 | 129避雷器A相 | Y10W-102/266 | 台 | 1 | 30 | 保税110kV变电站
47 | 129电压互感器A相 | TYD110/ -0.02H | 台 | 1 | 350 | 三盛公220kV变电站
48 | 纳林套海变351断路器 | ZW7-40.5/1600-31.5 | 台 | 1 | 1500 | 纳林套海110kV变电站
49 | 110kV故障动态记录装置屏 | WGL9000 | 个 | 1 | 10 | 万丰110kV变电站
50 | 五防主机CYG长园共创防误闭锁系统 | 启天M4360-N000 | 台 | 1 | - | 曙光220kV变电站
51 | 129电压互感器B相 | TYD110/ -0.02H | 台 | 1 | 350 | 三盛公220kV变电站
52 | 951开关柜内-线路保护装置1个、电流互感器3个 | PCS-9611 | 个 | 4 | 92 | 西郊110kV变电站
53 | 911开关柜内-线路保护装置1个、电流互感器3个、912线路保护装置1面，912电流互感器3只 | PCS-9611 | 个 | 8 | 184 | 西郊110kV变电站
54 | 913开关柜内-线路保护装置1个、电流互感器3个 | PCS-9611 | 个 | 4 | 92 | 西郊110kV变电站
55 | 914开关柜内-线路保护装置1个、电流互感器3个 | PCS-9611 | 个 | 4 | 92 | 西郊110kV变电站
56 | 915开关柜内-线路保护装置1个、电流互感器3个 | PCS-9611 | 个 | 4 | 92 | 西郊110kV变电站
57 | 916开关柜内-线路保护装置1个、电流互感器3个 | PCS-9611 | 个 | 4 | 92 | 西郊110kV变电站
58 | 917开关柜内-线路保护装置1个、电流互感器3个 | PCS-9611 | 个 | 4 | 92 | 西郊110kV变电站
59 | 918开关柜内-线路保护装置1个、电流互感器3个 | PCS-9611 | 个 | 4 | 92 | 西郊110kV变电站
60 | 919开关柜内-线路保护装置1个、电流互感器3个 | PCS-9611 | 个 | 4 | 92 | 西郊110kV变电站
61 | 941开关柜内-线路保护装置1个、电流互感器3个 | PCS-9633 | 套 | 4 | 92 | 西郊110kV变电站
62 | 991开关柜内-线路保护装置1个、线路保护装置2个、电子式互感器合并单元1个、电流互感器3个 | PCS-9621 | 个 | 7 | 161 | 西郊110kV变电站
63 | 9110开关柜内-线路保护装置1个、电流互感器3个 | PCS-9611 | 个 | 4 | 92 | 西郊110kV变电站
64 | 910开关柜内-线路保护装置1个、电流互感器3个 | PCS-9651 | 个 | 4 | 92 | 西郊110kV变电站
65 | 952开关柜内-线路保护装置1个、电流互感器3个 | PCS-9611 | 个 | 4 | 92 | 西郊110kV变电站
66 | 921开关柜内-线路保护装置1个、电流互感器3个 | PCS-9611 | 个 | 4 | 92 | 西郊110kV变电站
67 | 922开关柜内-线路保护装置1个、电流互感器3个 | PCS-9611 | 个 | 4 | 92 | 西郊110kV变电站
68 | 923开关柜内-线路保护装置1个、电流互感器3个 | PCS-9611 | 个 | 4 | 92 | 西郊110kV变电站
69 | 924开关柜内-线路保护装置1个、电流互感器3个 | PCS-9611 | 个 | 4 | 92 | 西郊110kV变电站
70 | 925开关柜内-线路保护装置1个、电流互感器3个 | PCS-9611 | 个 | 4 | 92 | 西郊110kV变电站
71 | 926开关柜内-线路保护装置1个、电流互感器3个 | PCS-9611 | 个 | 4 | 92 | 西郊110kV变电站
72 | 927开关柜内-线路保护装置1个、电流互感器3个 | PCS-9611 | 个 | 4 | 92 | 西郊110kV变电站
73 | 928开关柜内-线路保护装置1个、电流互感器3个 | PCS-9611 | 个 | 4 | 92 | 西郊110kV变电站
74 | 929开关柜内-线路保护装置1个、电流互感器3个 | PCS-9611 | 个 | 4 | 92 | 西郊110kV变电站
75 | 942开关柜内-线路保护装置1个、电流互感器3个 | PCS-9633 | 个 | 4 | 92 | 西郊110kV变电站
76 | 981开关柜-线路保护装置1个、电子式互感器合并单元1个 | PCS-9611 | 个 | 4 | 92 | 西郊110kV变电站
77 | 992开关柜内-线路保护装置1个、电流互感器3个 | PCS-9621 | 个 | 4 | 92 | 西郊110kV变电站
78 | 9210开关柜内-线路保护装置1个、电流互感器3个 | PCS-9611 | 个 | 4 | 92 | 西郊110kV变电站
79 | 9211开关柜内-线路保护装置1个、电流互感器3个 | PCS-9611 | 个 | 4 | 92 | 西郊110kV变电站
80 | 9212开关柜内-线路保护装置1个、电流互感器3个 | PCS-9611 | 个 | 4 | 92 | 西郊110kV变电站
81 | 纸厂线913电流互感器 | LZZBJ9-10 | 台 | 3 | 568.75 | 狼山35kV变电站
82 | 101电流互感器A相 | LB6-110W2 | 台 | 1 | 568.75 | 三盛公220kV变电站
83 | 101电流互感器B相 | LB6-110W2 | 台 | 1 | 568.75 | 三盛公220kV变电站
84 | 101电流互感器C相 | LB6-110W2 | 台 | 1 | 568.75 | 三盛公220kV变电站
85 | 东升庙变310断路器 | ZW30A-40.5/T2000-3 | 组 | 1 | 1500 | 东升庙变
86 | 五防主机 | 启天M4500-N000 | 台 | 1 | 50 | 西郊110kV变电站
87 | 五防主机 | OPTIPLEX 790 | 台 | 1 | - | 北郊110kV变电站
88 | 天吉泰220kV变电站电动伸缩大门 | 11米*2、国电绿色 | 套 | 1 | 150 | 八一库房
89 | 110kV线路故障录波器屏 | FH-3000 | 面 | 1 | 75 | 临河220kV变电站
90 | 161厂炭线纵联电流差动保护屏 | GXH163A-1121 | 面 | 1 | 75 | 炭窑口110kV变电站继保室
91 | 220kV线路故障录波器屏 | SH2000B | 面 | 1 | 75 | 临河220kV变电站
92 | 天吉泰变220kV变主变故障录波屏 | YS.89A | 面 | 1 | 75 | 天吉泰220kV变电站
93 | 天吉泰变220kV变110kV故障录波屏 | YS.89A | 面 | 1 | 75 | 天吉泰220kV变电站
94 | 942并联电容器装置 | TBB10-900/100-6 | 组 | 1 | 10 | 图克35KV变电站
95 | 五防主机 | 启天M4360-N000 | 台 | 1 | - | 万丰110kV变电站
96 | 天吉泰变220kV变220kV故障录波屏 | YS.89A | 面 | 1 | 75 | 天吉泰220kV变电站
97 | 35kV系统谐波检测屏 | XBJC | 面 | 1 | 75 | 厂汉220kV变电站继保室
98 | 110kV分段110PCS-9611保护屏内-110kV分段110智能控制柜装置1套、110kV分段110互感器合并单元装置1套 | 110PCS-9611 | 面 | 3 | 75 | 西郊110kV变电站
99 | 陕坝变手动平开大门 | 铁艺 | 个 | 1 | 150 | 陕坝110KV变电站
100 | 三盛公变220kV变220kV故障录波屏 | YS.900A | 面 | 1 | 75 | 三盛公220kV变电站
101 | 故障信息处理系统屏 | YS-3000A | 面 | 1 | 75 | 临河220kV变电站
102 | 主变故障录波器屏 | FH-3000 | 面 | 1 | 75 | 临河220kV变电站
103 | 942B组电容器放电线圈 | FDDC-2.5/12/2 W | 台 | 8 | 360 | 三盛公220kV变电站
104 | 220kV厂布线256 CSC-122B 辅助保护屏 | GXF122B-122 | 面 | 1 | 75 | 布拉格220kV变电站继保室
105 | 220kV厂布线256 RCS-931 差动保护屏 | PRC31BM-03Q | 面 | 1 | 75 | 布拉格220kV变电站继保室
106 | 布拉格220kV变110kV故障动态记录装置屏 | WDGL-V | 面 | 1 | 75 | 布拉格220kV变电站
107 | 220kV厂布线256 CSC-103B 差动保护屏 | GXH103BL-105 | 面 | 1 | 75 | 布拉格220kV变电站继保室
108 | 三盛公220kV变信息子站 | YS3000EL | 面 | 1 | 30 | 三盛公220kV变电站
109 | 后台监控系统内-直流馈电屏1面、整流器屏1面、主机、显示器、工作台 | RCS-9700 | 件 | 5 | 300 | 西郊110kV变电站
110 | 101避雷器A相 | Y10WZ-120/266 | 台 | 1 | 30 | 四宝盘变
111 | 101避雷器B相 | Y10WZ-120/266 | 台 | 1 | 30 | 四宝盘变
112 | 101避雷器C相 | Y10WZ-120/266 | 台 | 1 | 30 | 四宝盘变
113 | 2号主变110千伏侧避雷器A相 | Y10W-102/266 | 台 | 1 | 30 | 四宝盘变
114 | 2号主变110千伏侧避雷器B相 | Y10W-102/266 | 台 | 1 | 30 | 四宝盘变
115 | 2号主变110千伏侧避雷器C相 | Y10W-102/266 | 台 | 1 | 30 | 四宝盘变
116 | 201断路器配件-端子箱 | ZXW | 个 | 1 | 17 | 五原废旧物资库房
117 | 229电压互感器B相-229端子箱 | ZXW | 个 | 1 | 17.5 | 五原废旧物资库房
118 | 152断路器-端子箱 | XW | 个 | 1 | 17 | 五原废旧物资库房
119 | 155断路器-端子箱 | LW36-126/3150-40 | 台 | 1 | 17 | 五原废旧物资库房
120 | 153断路器-端子箱 | LW25-126 | 台 | 1 | 17 | 五原废旧物资库房
121 | 129电压互感器A相-端子箱 | ZXW | 个 | 1 | 17.5 | 五原废旧物资库房
122 | 大佘太变立式空调 | KFR-120LM/N3(5) | 台 | 1 | 30 | 大佘太变电站
123 | 宝音太变生产MIS机1 | ThinkVision | 台 | 1 | 10 | 大佘太变电站
124 | 111金羊线C相耦合电容器 | OHDRQ | 台 | 1 | 525 | 西羊场变
125 | 1号主变内-1号主变端子箱、1号主变中压侧101断路器端子箱 | SFPSZ9-120000/220 | 个 | 1 | 175 | 文更变
126 | 直流电源系统-充电装置及直流馈线屏 | SD-JD01 | 面 | 1 | 75 | 2018年康立于海东拉走
127 | 生产MIS系统 | ThinkVision | 套 | 1 | 20 | 红山变电站
128 | 西山嘴110KV变35kV 382A相电压互感器 | JDJJ1-35 | 台 | 1 | 150 | 西山嘴
129 | 329电压互感器A相 | JDZXW9-35 | 台 | 1 | 150 | 小佘太变
130 | 329电压互感器B相 | JDZXW9-35 | 台 | 1 | 150 | 小佘太变
131 | 329电压互感器C相 | JDZXW9-35 | 台 | 1 | 150 | 小佘太变
132 | 海流图110KV变35kV 381A相电压互感器 | JDXF3-35W | 台 | 1 | 150 | 海流图
133 | 海流图110KV变35kV 381B相 电压互感器 | JDXF3-35W | 台 | 1 | 150 | 海流图
134 | 吉祥220kV变电站分体立柜式空调机 | RFD12WEAR | 台 | 1 | 30 | 吉祥变
135 | 吉祥220kV变电站分体立柜式空调机 | RFD12WEAR | 台 | 1 | 30 | 吉祥变
136 | 西山嘴110KV变35kV 382B相电压互感器 | JDJJ1-35 | 台 | 1 | 150 | 西山嘴
137 | 111金羊线B相耦合电容器 | OHDRQ | 台 | 1 | 525 | 西羊场变
138 | 海流图110KV变35kV 381C相电压互感器 | JDXF3-35W | 台 | 1 | 150 | 海流图
139 | 900甲开关柜内--900甲站变NSR630R保护测控装置 | GZS1-12-006 | 个 | 1 | 10 | 文更变
140 | 后台监控系统-操作员站及工程师站 | ps6000 | 套 | 1 | 20 | 沙德格变
141 | 119避雷器A相 | Y10WZ-120/266 | 台 | 1 | 30 | 四宝盘变
142 | 119避雷器B相 | Y10WZ-120/266 | 台 | 1 | 30 | 四宝盘变
143 | 129避雷器A相 | Y10W-102/266 | 台 | 1 | 30 | 四宝盘变
144 | 119避雷器C相 | Y10WZ-120/266 | 台 | 1 | 30 | 四宝盘变
145 | 129避雷器B相 | Y10W-102/266 | 台 | 1 | 30 | 四宝盘变
146 | 129避雷器C相 | Y10W-102/266 | 台 | 1 | 30 | 四宝盘变
147 | 220kV故障动态记录装置屏 | WDGL-V/B | 面 | 1 | 75 | 金泉变
148 | 122金羊线B相耦合电容器 | OHDRQ | 台 | 1 | 525 | 西羊场变
149 | 监控系统内-继电保护及故障信息管理机 | DONGFANG | 台 | 1 | 20 | 金泉变
150 | 2号主变110千伏侧避雷器C相 | Y10WZ-120/266 | 台 | 1 | 30 | 红山变
151 | 西山嘴110KV变35kV 382C相电压互感器 | JDJJ1-35 | 台 | 1 | 150 | 西山嘴
152 | 西羊场110kV变电站110kV 181A相电压互感器 | JDCF-110W | 台 | 1 | 560 | 西羊场
153 | 111-1隔离开关 | DW4-110DW | 组 | 1 | 612.5 | 西羊场变
154 | 122金羊线C相耦合电容器 | OHDRQ | 台 | 1 | 525 | 西羊场变
155 | 129避雷器A相 | Y10WZ-120/266 | 台 | 1 | 30 | 红山变
156 | 129避雷器B相 | Y10WZ-120/266 | 台 | 1 | 30 | 红山变
157 | 129避雷器C相 | Y10WZ-120/266 | 台 | 1 | 30 | 红山变
158 | 2号主变110千伏侧避雷器A相 | Y10WZ-120/266 | 台 | 1 | 30 | 红山变
159 | 2号主变110千伏侧避雷器B相 | Y10WZ-120/266 | 台 | 1 | 30 | 红山变
160 | 低频低压减载屏 | GWK100BE/FV1-132 | 面 | 1 | 75 | 沙德格
161 | 电能质量控制系统内-电能质量监测屏1号、2号 | PQ-FD | 面 | 1 | 75 | 前锋变
162 | 152-2隔离开关 | GW4-110DW | 组 | 1 | 612.5 | 西羊场变
163 | 912开关柜 | GG－1A-07 | 面 | 1 | 1200 | 五原变电站
164 | 922开关柜 | GG－1A | 面 | 1 | 1200 | 五原变电站
165 | 35kV线路保护 | NS2000 | 面 | 1 | 20 | 2018年康立于海东拉走
166 | 110kV 151前化线CSC微机保护测控屏内-前锋220kV变电站110kV线路测控装置 | CSI-200E | 面 | 1 | 75 | 前锋变
167 | 110-1隔离开关 | GW4-110DW | 组 | 1 | 612.5 | 西羊场变
168 | 151-1隔离开关 | GW4-110DW | 组 | 1 | 612.5 | 西羊场变
169 | 182-2隔离开关 | GW4-110ⅡDW | 组 | 1 | 612.5 | 西羊场变
170 | 东升线961CSC-211保护测控装置 | CSC-211 | 套 | 1 | 10 | 前锋变
171 | 五业厂线952CSL-216E保护测控装置 | CSL-216E | 套 | 1 | 10 | 前锋变
172 | 北环线965CSC-211保护测控装置 | CSC-211 | 套 | 1 | 10 | 前锋变
173 | 城中线966CSC-211保护测控装置 | CSC-211 | 套 | 1 | 10 | 前锋变
174 | 市府线956CSL-216E保护测控装置 | CSL-216E | 套 | 1 | 10 | 前锋变
175 | 桥南线958CSL-216E保护测控装置 | CSL-216E | 套 | 1 | 10 | 前锋变
176 | 民东线962CSC-211保护测控装置 | CSC-211 | 套 | 1 | 10 | 前锋变
177 | 水源线954CSL-216E保护测控装置 | CSL-216E | 套 | 1 | 10 | 前锋变
178 | 素海线955CSL-216E保护测控装置 | CSL-216E | 套 | 1 | 10 | 前锋变
179 | 誉博线957CSL-216E保护测控装置 | CSL-216E | 套 | 1 | 10 | 前锋变
180 | 10kV电容器941CSP-215E保护测控装置1 | CSP-215E | 套 | 1 | 10 | 前锋变
181 | 10kV电容器941CSP-215E保护测控装置2 | CSP-215E | 套 | 1 | 10 | 前锋变
182 | 10kV站用变900甲CST-302保护测控装置 | CST-302E | 套 | 1 | 10 | 前锋变
183 | 111-6隔离开关 | GW4-110ⅡDW | 组 | 1 | 612.5 | 西羊场变
184 | 151-6隔离开关 | GW4-110DW | 组 | 1 | 612.5 | 西羊场变
185 | 152-6隔离开关 | GW4-110ⅡDW | 组 | 1 | 612.5 | 西羊场变
186 | 181-1隔离开关 | GW4-110DW | 组 | 1 | 612.5 | 西羊场变
187 | 宝音太变生产MIS机2 | ThinkVision | 台 | 1 | 10 | 大佘太变电站
188 | 122-2隔离开关 | GW4-110DW | 组 | 1 | 612.5 | 西羊场变
189 | 沙宝线152测控屏 | GPSR651-102 | 面 | 1 | 75 | 沙德格变
190 | 122-6隔离开关 | GW4-110DDW | 组 | 1 | 612.5 | 西羊场变
191 | 直流馈电屏-放电屏 | FD-50N220 | 面 | 1 | 75 | 文更变
192 | 301甲1隔离开关 | GN27-40.5C | 台 | 1 | 35 | 金泉变变
193 | 928开关柜 | GG－1A-07D | 面 | 1 | 1200 | 五原变电站
194 | 154电流互感器A相 | LB6-110GYW3 | 台 | 1 | 568.75 | 沙德格
195 | 154电流互感器B相 | LB6-110GYW3 | 台 | 1 | 568.75 | 沙德格
196 | 154电流互感器C相 | LB6-110GYW3 | 台 | 1 | 568.75 | 沙德格
197 | 吉祥220kV变电站220千伏祥前Ⅱ回线251CSC-122B辅助保护屏 | 08-HT-1407 | 面 | 1 | 75 | 吉祥变
198 | 电力故障信息处理屏 | YS-3000A | 面 | 1 | 75 | 文更变
199 | 前锋220kV变电站公用测控屏1 | GCSI200E-212/JS | 面 | 1 | 75 | 前锋变
200 | 前锋220kV变电站2#主变压器保护屏C | GBF-111/NM | 面 | 1 | 75 | 前锋变
201 | 352断路器 | ZW13-40.5/2000-31.5 | 台 | 1 | 1500 | 中滩110KV变
202 | 354断路器 | ZW13-40.5/2000-31.5 | 台 | 1 | 1500 | 检修已拉走
203 | 341断路器 | ZW13-40.5/2000-31.5 | 台 | 1 | 1500 | 中滩110KV变
204 | 监控系统 | NS2000 | 套 | 1 | 20 | 2018年康立于海东拉走
205 | 921开关柜 | GG－1A-07 | 面 | 1 | 1200 | 五原变电站
206 | 913开关柜 | GG－1A-07 | 面 | 1 | 1200 | 五原变电站
207 | #1主变测控屏 | GPSR650-103 | 面 | 1 | 75 | 沙德格变
208 | #3主变测控屏 | GPSR651-104 | 面 | 1 | 75 | 沙德格变
209 | 110kV沙朝I线153保护测控屏内153测控装置 | PSR651 | 套 | 1 | 10 | 沙德格变
210 | 110kV YS-89A故障录波器屏 | YS-89A | 面 | 1 | 75 | 巴音杭盖变
211 | 110kV故障录波屏 | GGL800C-G12 | 面 | 1 | 75 | 宝音太变
212 | 前锋220kV变电站1#主变压器保护屏C | GBF-331 | 面 | 1 | 75 | 前锋变
213 | 前锋220kV变电站220kV线路辅助保护屏(祥前Ⅱ线255) | GXF-121/JS | 面 | 1 | 75 | 前锋变
214 | 主变保护 | NS2000 | 面 | 1 | - | 2018年康立于海东拉走
215 | 961开关柜 | GG－1A-101 | 面 | 1 | 1200 | 五原变电站
216 | 故障录波屏 | WDGL-VI1B | 面 | 1 | 75 | 沙德格变
217 | 沙朝II线151测控屏 | GPSR662-103 | 面 | 1 | 75 | 沙德格变
218 | 变电站故障信息管理屏 | FH-5000 | 面 | 1 | 75 | 沙德格变
219 | 951开关柜 | GG－1A | 面 | 1 | 1200 | 五原变电站
220 | 914开关柜 | GG－1A-07 | 面 | 1 | 1200 | 五原变电站
221 | 924开关柜 | GG－1A-07 | 面 | 1 | 1200 | 五原变电站
222 | 981开关柜 | GG－1A-07 | 面 | 1 | 1200 | 五原变电站
223 | 925开关柜 | GG－1AF-12 | 面 | 1 | 1200 | 五原变电站
224 | 926开关柜 | GG－1A-07D | 面 | 1 | 1200 | 五原变电站
225 | 927开关柜 | GG－1AF-12 | 面 | 1 | 1200 | 五原变电站
226 | 930开关柜 | GG－1A-07D | 面 | 1 | 1200 | 五原变电站
227 | 941开关柜 | GG－1A-07D | 面 | 1 | 1200 | 五原变电站
228 | 942开关柜 | GG－1A-07D | 面 | 1 | 1200 | 五原变电站
229 | 220kV母联212保护测控屏 | NS2000 | 面 | 1 | 75 | 文更变
230 | 982开关柜 | GG－1A | 面 | 1 | 1200 | 五原变电站
231 | 220kV线路测控屏Ⅱ | GCSI200E-242/JS | 面 | 1 | 75 | 前锋变
232 | UPS电源屏 | SYSTEM-MST10kVA | 面 | 1 | 75 | 沙德格变
233 | 防误闭锁系统 | UT-2000TV | 套 | 1 | 20 | 宝泉变
234 | 220kV线路测控屏-251都德线PSR651数字式综合测控装置 | PSR651 | 套 | 1 | 10 | 沙德格变
235 | 110kV沙朝I线153保护测控屏内154测控装置 | PSR651 | 面 | 1 | 75 | 沙德格变
236 | 前锋220kV变电站2#主变压器保护屏A | GBH326D-1101/NM | 面 | 1 | 75 | 前锋变
237 | 前锋220kV变电站2#主变压器保护屏B | GWBZ500G-S242 | 面 | 1 | 75 | 前锋变
238 | 全站公用测控屏-2#主变测控屏 | GCSI200E-211/JS | 面 | 1 | 75 | 前锋变
239 | 220kV线路测控屏Ⅰ | GCSI200E-241/JS | 面 | 1 | 75 | 前锋变
240 | 前锋220kV变电站UPS电源屏 | AX-9008 | 面 | 1 | 75 | 前锋变
241 | 吉祥220kV变电站220千伏祥前Ⅱ回线251CSC-101B保护屏 | 08-HT-1401 | 面 | 1 | 75 | 吉祥变
242 | 吉祥220kV变电站251祥前Ⅱ线PCS纵联电流差动保护屏 | NR081392 | 面 | 1 | 75 | 吉祥变
243 | 主变故障录波器 | GGL800C-B23 | 面 | 1 | 30 | 宝音太变电站
244 | 优特2000型微机防误操作系统 | UT-2000Ⅳ | 套 | 1 | 20 | 前锋变
245 | 吉祥220kV变电站主变故障动态记录装置屏 | SH2000 | 面 | 1 | 75 | 吉祥变
246 | 吉祥220kV变电站220千伏故障动态记录装置屏 | SH2000C | 面 | 1 | 75 | 吉祥变
247 | 吉祥220kV变电站110千伏故障动态记录装置屏 | SH2000C | 面 | 1 | 75 | 吉祥变
248 | 952开关柜 | GG－1A | 面 | 1 | 1200 | 五原变电站
249 | 前锋220kV变电站1#主变压器保护屏A | GBH326B-331T | 面 | 1 | 75 | 前锋变
250 | 前锋220kV变电站1#主变压器保护屏B | GZS-D367 | 面 | 1 | 75 | 前锋变
251 | 前锋220kV变电站220kV线路保护屏Ⅱ(祥前Ⅱ线255) | PRC31B-03 | 面 | 1 | 75 | 前锋变
252 | 前锋220kV变电站监控系统-操作员站及工程师站、220kV母联保护测控屏、10kV保护测控装置、110kV母联保护测控柜 | CSC2000 | 台 | 1 | 75 | 前锋变
253 | 主变故障动态记录装置屏 | WDGL-V/B | 面 | 1 | 75 | 金泉变
254 | 110kV故障动态记录装置屏 | WDGL-V/B | 面 | 1 | 75 | 金泉变
255 | 110kV线路测控屏1 | GCSI200E-131/JS | 面 | 1 | 75 | 前锋变
256 | 1号主变测控屏 | GCSI200E-T43/JS | 面 | 1 | 75 | 前锋变
257 | 910开关柜 | GG－1A-07 | 面 | 1 | 1200 | 五原变电站
258 | 西羊场110kV变电站110kV 181B相电压互感器 | JDCF-110W | 台 | 1 | 560 | 西羊场
259 | 西羊场110kV变电站110kV C相电压互感器 | JDCF-110W | 台 | 1 | 560 | 西羊场
260 | 公用测控屏1 | NS2000 | 面 | 1 | 75 | 文更变
261 | 252德文Ⅰ回、253文国Ⅰ线线路测控屏 | NS2000 | 面 | 1 | 75 | 文更变
262 | 前锋220kV变电站220kV线路保护屏Ⅰ(祥前Ⅱ线255) | GXH101BS-101/D | 面 | 1 | 75 | 前锋变
263 | 继电保护及故障信息远传系统屏 | FH-5000M | 面 | 1 | 75 | 金泉变
264 | 110k母线保护屏 | BP-2C | 面 | 1 | 75 | 沙德格变
265 | 前锋220kV变电站110kV母线保护Ⅰ屏 | BP-2B | 面 | 1 | 75 | 前锋变
266 | 前锋220kV变电站220kV母线保护Ⅱ屏 | WMZ-41A | 面 | 1 | 75 | 前锋变
267 | 保护及故障信息远传屏 | YS | 面 | 1 | 75 | 吉祥变
268 | 前锋220kV变电站110k母线保护屏 | BP-2B | 面 | 1 | 75 | 前锋变
269 | 电能监测系统屏1 | GPSG-01 | 面 | 1 | 75 | 沙德格变
270 | 大佘太110kV变942无功补偿装置 | BWF11/√3-3600-3W | 组 | 1 | 10 | 大佘太变
271 | YS-3000A故障信息处理系统 | YS-3000(EL) | 套 | 1 | 20 | 前锋变
272 | 胜利桥1号主变 | SFSL7-10000/110 | 台 | 1 | 210000 | 物资库房
273 | 远动通信屏 | iTS-901 | 面 | 1 | 75 | 2018年康立于海东拉走
274 | 电能监测系统屏2 | GPSG-01 | 面 | 1 | 75 | 沙德格变
275 | 五防系统 | FY-2004 | 套 | 1 | 20 | 沙德格
276 | 珠海优特防误闭锁系统 | JOYO-Ⅳ | 套 | 1 | 20 | 海流图
277 | 综合测控屏（Ⅱ） | GPSR-02 | 面 | 1 | 75 | 沙德格变
278 | 网络设备屏、远动屏 | GPSP-06、GPSR-03 | 面 | 2 | 75 | 沙德格
279 | 隆盛合35kv变电站921合同线红旗林业社公变 | S9-10/10 | 台 | 1 | 770 | 临河废旧物资库房
280 | 太阳庙35kV变电站911四团线一连变 | S9-10 | 台 | 1 | 770 | 临河废旧物资库房
281 | 隆盛合35kv变电站921合同线海子沿六社公变 | S9-30/10 | 台 | 1 | 1295 | 临河废旧物资库房
282 | 三盛公22KV变电站951补隆线南营子四队变 | S7-20 | 台 | 1 | 791 | 临河废旧物资库房
283 | 隆盛合35kv变电站921合同线合同二社公变 | S9-30/10 | 台 | 1 | 1295 | 临河废旧物资库房
284 | 哈腾套海35kV变电站921四坝线新地一队公变 | S9-30/10 | 台 | 1 | 1295 | 临河废旧物资库房
285 | 哈腾套海35kV变电站921四坝线红光六队公变 | S9-30/10 | 台 | 1 | 1295 | 临河废旧物资库房
286 | 哈腾套海35kV变电站921四坝线红光三队公变 | S9-30/10 | 台 | 1 | 1295 | 临河废旧物资库房
287 | 哈腾套海35kV变电站921四坝线红光四队南公变 | S9-30/10 | 台 | 1 | 1295 | 临河废旧物资库房
288 | 哈腾套海35kV变电站921四坝线红光四队北公变 | S9-30/10 | 台 | 1 | 1295 | 临河废旧物资库房
289 | 隆盛合35kv变电站921合同线海子沿二社公变 | S9-30/10 | 台 | 1 | 1295 | 临河废旧物资库房
290 | 隆盛合35kv变电站923公地线黎明一社公变 | S9-20/10 | 台 | 1 | 840 | 临河废旧物资库房
291 | 隆盛合35kv变电站923公地线合同七社西公变 | S9-20/10 | 台 | 1 | 840 | 临河废旧物资库房
292 | 隆盛合35kv变电站923公地线合同六社公变 | S9-30/10 | 台 | 1 | 1295 | 临河废旧物资库房
293 | 纳林湖供电所套海110kV变913五团线哈腾四小队变 | S9-30 | 台 | 1 | 1295 | 临河废旧物资库房
294 | 哈腾套海35kV变电站921四坝线新地五队公变 | S9-30/10 | 台 | 1 | 1295 | 临河废旧物资库房
295 | 哈腾套海35kV变电站921四坝线新地四队公变 | S9-30/10 | 台 | 1 | 1295 | 临河废旧物资库房
296 | 纳林湖供电所湖35kV变915三场线王朝兵变 | S9-30 | 台 | 1 | 1295 | 临河废旧物资库房
297 | 隆盛合35kv变电站921合同线红旗小康村公变 | S9-30/10 | 台 | 1 | 1295 | 临河废旧物资库房
298 | 隆盛合35kV变电站922西闸线合同五社公变 | S9-M-30/10 | 台 | 1 | 1295 | 临河废旧物资库房
299 | 哈腾套海35kV变电站921四坝线新地二队公变 | S9M-30/10 | 台 | 1 | 1295 | 临河废旧物资库房
300 | 隆盛合35kv变电站921合同线红旗一社公变 | S9-30/10 | 台 | 1 | 1295 | 临河废旧物资库房
301 | 三盛公22KV变电站951补隆线新河一队变 | S9-30 | 台 | 1 | 1295 | 临河废旧物资库房
302 | 三盛公22KV变电站951补隆线新河二队变 | S9-30 | 台 | 1 | 1295 | 临河废旧物资库房
303 | 三盛公22KV变电站951补隆线新河三队变 | S9-30 | 台 | 1 | 1295 | 临河废旧物资库房
304 | 哈腾套海35kV变电站921四坝线新地三队公变 | S9-30/10 | 台 | 1 | 1295 | 临河废旧物资库房
305 | 隆盛合35kv变电站921合同线海子沿七社公变 | S9-30/10 | 台 | 1 | 1295 | 临河废旧物资库房
306 | 哈腾套海35kV变电站921四坝线永红四队公变 | S9-30/10 | 台 | 1 | 1295 | 临河废旧物资库房
307 | 作业现场数字管控系统现场终端 | SANSUNG GALAXY S4 | 台 | 1 | 20 | 变电运行所
308 | 电话会议终端 | GED-1 | 台 | 1 | 5 | 调度大楼305
309 | 团结变371避雷器 | YH5WZ-52.7/132 | 组 | 1 | 2 | 团结35kV变电站
310 | 光传输设备 | 4E1 | 套 | 1 | 10 | 调度大楼607
311 | 光传输设备 | 4E1 | 套 | 1 | 10 | 南郊变电站控制室
312 | 红星变安全运行显示屏 | LED显示屏 | 块 | 1 | 20 | 变电运行班
313 | 三道桥变安全运行显示屏 | LED显示屏 | 块 | 1 | 20 | 变电运行班
314 | 沙海变安全运行显示屏 | LED显示屏 | 块 | 1 | 20 | 变电运行班
315 | 交换机 | 交换机 | 台 | 1 | 10 | 信通库房
316 | 投影机 | EPSON | 台 | 1 | 10 | 沙海供电所
317 | 南郊变安全运行显示屏 | LED显示屏 | 块 | 1 | 20 | 变电运行班
318 | 路由器 | 3G路由器 | 套 | 1 | - | 调度大楼606集抄机
319 | 团结变安全运行显示屏 | LED显示屏 | 块 | 1 | 20 | 变电运行班
320 | 交换机 | S3600 | 台 | 1 | 10 | 信通库房
321 | 光传输设备 | LT-155A | 套 | 1 | 10 | 三道桥变电站控制室
322 | 南郊变371避雷器 | 600A | 组 | 1 | 2 | 废旧物资库房
323 | 光传输设备 | LT-155A | 套 | 1 | 10 | 调度大楼606
324 | 变电站监控系统 | MODEM | 套 | 1 | 20 | 信通班
325 | 光传输设备 | OMX2\8H | 套 | 1 | 10 | 调度大楼606
326 | 光传输设备 | OMX2\8H | 套 | 1 | 10 | 联通建行基站
327 | 光传输设备 | OMX2\8H | 套 | 1 | 10 | 头道桥变电站控制室
328 | 光传输设备 | OMX2\8H | 套 | 1 | 10 | 红星变电站控制室
329 | 交换机 | S5000 | 台 | 1 | 10 | 信通库房
330 | 交换机 | NSD1016D | 台 | 1 | 10 | 信通库房
331 | 电视会议终端 | VEGA X3 | 台 | 1 | 5 | 头道桥供电所会议
332 | 电视会议终端 | VEGA X3 | 台 | 1 | 5 | 三道桥供电所会议
333 | 电视会议终端 | VEGA X3 | 台 | 1 | 5 | 红星供电所会议室
334 | 电视会议终端 | VEGA X3 | 台 | 1 | 5 | 沙海供电所会议室
335 | 电视会议终端 | VEGA X3 | 台 | 1 | 5 | 调度大楼地下室库
336 | 电视会议终端 | VEGA X3 | 台 | 1 | 5 | 郊区供电所会议室
337 | UPS不间断电源 | LG-AA | 套 | 1 | 15 | 调度大楼605
338 | UPS不间断电源 | MC-3KS | 台 | 1 | 15 | 调度大楼605
339 | 路由器 | H3C | 台 | 1 | - | 调度大楼地下室库房
340 | 综合自动化系统改造设备 | 综合自动化系 | 套 | 1 | 20 | 已处置
341 | 南郊变371-1隔离开关 | GW4-35DW/1250双 | 台 | 1 | 15 | 废旧物资库房
342 | UPS不间断电源 | SANTAK | 台 | 1 | 15 | 北郊变电站控制室
343 | PCM设备 | GED-1 | 台 | 1 | 10 | 团结变电站控制室
344 | 电视会议终端 | AVC500 | 台 | 1 | 5 | 调度大楼604
345 | 绝缘子故障定位侦测器 | 绝缘子故障定位侦测器 | 套 | 1 | 20 | 变电运行班
346 | 交换机 | 2960G | 台 | 1 | 10 | 信通库房
347 | 交换机 | S3100 | 台 | 1 | 10 | 信通库房
348 | 电力线载波机 | DT220L | 套 | 1 | 10 | 东郊变电站旧控制
349 | 电力线载波机 | DT220L | 套 | 1 | 10 | 北郊变电站控制室
350 | 电力线载波机 | DT220L | 套 | 1 | 10 | 东郊库房
351 | 电力线载波机 | DT220L | 套 | 1 | 10 | 沙海供电所UPS电源
352 | 电力线载波机 | DT220L | 套 | 1 | 10 | 东郊变电站库房
353 | 电力线载波机 | DT220L | 套 | 1 | 10 | 头道桥变电站控制
354 | 电力线载波机 | DT220L | 套 | 1 | 10 | 西郊110KV变一楼通
355 | 电力线载波机 | DT220L | 套 | 1 | 10 | 西郊110KV变一楼通
356 | 电力线载波机 | DT220L | 套 | 1 | 10 | 西郊110KV变一楼通
357 | 电力线载波机 | DT220L | 套 | 1 | 10 | 西郊110KV变一楼通
358 | 电力线载波机 | DT220L | 套 | 1 | 10 | 西郊110KV变一楼通
359 | 电力线载波机 | DT220L | 套 | 1 | 10 | 西郊110KV变一楼通
360 | 磁带阵列 | H3C | 台 | 1 | 20 | 调度大楼地下室库房
361 | 北郊变352断路器 | ZW7-40.5\2000 | 组 | 1 | 1500 | 废旧物资库房
362 | 光传输设备 | IDM-30AN | 套 | 1 | 10 | 调度大楼607
363 | 光传输设备 | IDM-30AN | 套 | 1 | 10 | 调度大楼607
364 | 光传输设备 | IDM-30AN | 套 | 1 | 10 | 调度大楼606
365 | PCM设备 | PCM | 台 | 1 | 10 | 东郊变电站控制室
366 | PCM设备 | PCM | 台 | 1 | 10 | 头道桥变电站控制
367 | 变电站监控系统 | DVR16路 | 套 | 1 | 20 | 信通班
368 | 光传输设备 | METRO1000 | 套 | 1 | 10 | 东郊变电站控制室
369 | 光传输设备 | METRO1000 | 套 | 1 | 10 | 头道桥变电站控制
370 | 团结变371-1隔离开关 | GW25A-40.5DW/1250- | 组 | 1 | 35 | 团结35kV变电站
371 | 光传输设备 | GED-1 | 套 | 1 | 10 | 团结变电站控制室
372 | 光传输设备 | OMX2\8H | 套 | 1 | 10 | 调度大楼606
373 | 份子地35kV变电站913新丰线联荣三社变 | S9-30 | 台 | 1 | 1295 | 21团废旧物资库房
374 | 份子地35kV变电站913新丰线新丰一社变 | S9-30 | 台 | 1 | 1295 | 21团废旧物资库房
375 | 万丰变压器110kV变952万达线忠义小康村变压器 | S9-2010 | 台 | 1 | 840 | 21团废旧物资库房 | 实际以现场勘验为准
376 | 份子地35kV变电站911五星线狼山农场五分场变 | S9-50 | 台 | 1 | 1736 | 21团废旧物资库房
377 | 份子地35kV变电站912和平线和平五社变 | S9-50 | 台 | 1 | 1736 | 21团废旧物资库房
378 | 八岱35kV变953农棋10kV主干线农光南林场变压器 | S9-30 | 台 | 1 | 1295 | 21团废旧物资库房 | 实际以现场勘验为准
379 | 新华110kV变电站922新哈线胜丰七社一号 | S9-50 | 台 | 1 | 1736 | 21团废旧物资库房
380 | 八岱35kV变电站962旭光线立新三社变压器 | S9-3010 | 台 | 1 | 1295 | 21团废旧物资库房 | 实际以现场勘验为准
381 | 八岱35kV变电站952城关线宏光三社变压器 | S9-5010 | 台 | 1 | 1736 | 21团废旧物资库房 | 实际以现场勘验为准
382 | 八岱35kV变电站952城关线宏光一、十一社配变 | S11-50 | 台 | 1 | 1540 | 21团废旧物资库房
383 | 份子地35kV变电站912和平线联荣联合小 | S9-50 | 台 | 1 | 1736 | 21团废旧物资库房
384 | 份子地35kV变电站913新丰线三合社变 | S9-50 | 台 | 1 | 1736 | 21团废旧物资库房
385 | 份子地35kV变电站911五星线新元六社变 | S9-100 | 台 | 1 | 2520 | 21团废旧物资库房
386 | 份子地35kV变电站911五星线新元一社变 | S9-50 | 台 | 1 | 1736 | 21团废旧物资库房
387 | 新华110kV变电站922新哈线狼山农场十一连（十一分场）变 | S9-30 | 台 | 1 | 1295 | 21团废旧物资库房
388 | 新华110kV变电站922新哈线红旗四社变 | S9-50 | 台 | 1 | 1736 | 21团废旧物资库房
389 | 隆胜35kV变911长胜线光荣七社变压器 | S9-3010 | 台 | 1 | 1295 | 21团废旧物资库房 | 实际以现场勘验为准
390 | 隆胜35kV变911长胜线兴胜村变压器 | S9-8010 | 台 | 1 | 2345 | 21团废旧物资库房 | 实际以现场勘验为准
391 | 份子地35kV变电站912和平线和平二社变 | S9-80 | 台 | 1 | 2345 | 21团废旧物资库房
392 | 份子地35kV变电站912和平线联合四社变 | S9-50 | 台 | 1 | 1736 | 21团废旧物资库房
393 | 白脑包110kV变电站961明星线公产村变压器 | S7-3010 | 台 | 1 | 1001 | 21团废旧物资库房 | 实际以现场勘验为准
394 | 八岱35kV变电站962旭光线立新六社变压器 | S9-8010 | 台 | 1 | 2345 | 21团废旧物资库房 | 实际以现场勘验为准
395 | 新华110kV变电站912镇内线新丰三八社变压器 | S9-80 | 台 | 1 | 2345 | 21团废旧物资库房 | 实际以现场勘验为准
396 | 万丰110kV变电站951干召线五四一社变压器 | S11-8010 | 台 | 1 | 2065 | 21团废旧物资库房 | 实际以现场勘验为准
397 | 新华110kV变电站922新哈线新民一社变 | S9-50 | 台 | 1 | 1736 | 21团废旧物资库房
398 | 新华110kV变电站922新哈线胜丰七社二号变 | S7-30 | 台 | 1 | 1001 | 21团废旧物资库房
399 | 份子地35kV变电站911五星线新设三社变 | S9-50 | 台 | 1 | 1736 | 21团废旧物资库房
400 | 新华110kV变922新哈线哈达五社1# | S9-50 | 台 | 1 | 1736 | 21团废旧物资库房
401 | 份子地35kV变电站913新丰线新乐四社变 | S9-50 | 台 | 1 | 1736 | 21团废旧物资库房
402 | 份子地35kV变电站911五星线五星二社变 | S9-50 | 台 | 1 | 1736 | 21团废旧物资库房
403 | 份子地35kV变电站912和平线联荣一.二社变 | S9-80 | 台 | 1 | 2345 | 21团废旧物资库房
404 | 新华110kV变电站922新哈线狼山农场十连变 | S11-50 | 台 | 1 | 1540 | 21团废旧物资库房
405 | 新华110kV变电站922新哈线胜丰六社变 | S9-30 | 台 | 1 | 1295 | 21团废旧物资库房
406 | 八岱35kV变电站962旭光线立新一社变压器 | 80KVA | 台 | 1 | 2345 | 21团废旧物资库房 | 实际以现场勘验为准
407 | 份子地35kV变电站912和平线联合一社变 | S9-50 | 台 | 1 | 1736 | 21团废旧物资库房
408 | 份子地35kV变电站911五星线五星一社变 | S9-50 | 台 | 1 | 1736 | 21团废旧物资库房
409 | 份子地35kV变电站911五星线五星五社变 | S9-80 | 台 | 1 | 2345 | 21团废旧物资库房
410 | 份子地35kV变电站911五星线新设二社变 | S9-80 | 台 | 1 | 2345 | 21团废旧物资库房
411 | 八岱35kV变电站962旭光线胜丰二八社变压器 | S11-80 | 台 | 1 | 2065 | 21团废旧物资库房 | 实际以现场勘验为准
412 | 八岱35kV变电站962旭光线胜丰三社变压器 | S9-50 | 台 | 1 | 1736 | 21团废旧物资库房 | 实际以现场勘验为准
413 | 份子地35kV变电站911五星线新元五社变 | S9-50 | 台 | 1 | 1736 | 21团废旧物资库房
414 | 八岱35kV变电站962旭光线立新二社变压器 | 100KVA | 台 | 1 | 2520 | 21团废旧物资库房 | 实际以现场勘验为准
415 | 白脑包110kV变电站962太阳线新华四七社变压器 | S9-5010 | 台 | 1 | 1736 | 21团废旧物资库房 | 实际以现场勘验为准
416 | 新华110kV变电站922新哈线红旗六社变 | S9-50 | 台 | 1 | 1736 | 21团废旧物资库房
417 | 252套琦线18#、19#铁塔 | 杆塔：角钢塔 | 基 |  | 32858.1288 | 物资库房 | 实际以现场勘验为准
418 | 153曙西II线6#-12#导、地线及对应位置铁塔 | 杆塔:角钢塔 导线、地线 | 吨 |  | 35558.208 | 物资库房 | 实际情况以现场勘验为准
419 | 259套临I线123#-126#导、地线及对应位置铁塔 | 杆塔:角钢塔 导线、地线 | 吨 |  | 52350.6816 | 259套临I线 | 实际情况以现场勘验为准
420 | 112五海线全线导、地线及对应位置杆塔、铁塔 | 杆塔：角钢塔；导线、地线 | 吨 |  | 60523.2739 | 112五海线 | 实际情况以现场勘验为准
421 | 258临布线43#-45#导、地线及对应位置铁塔；27#铁塔 | 杆塔:角钢塔 导线、地线 | 吨 |  | 61236.3528 | 258临布线 | 实际情况以现场勘验为准
422 | 251临公I线30#-61#导、地线及对应位置杆塔、铁塔；260#铁塔 | 导线、地线杆塔：角钢塔 | 吨 |  | 193702.824 | 物资库房 | 实际情况以现场勘验为准
423 | 252临曙线30#-61#导、地线及对应位置杆塔、铁塔 | 导线地线杆塔：角钢塔 | 吨 |  | 369185.7456 | 物资库房 | 实际情况以现场勘验为准
424 | 西山咀110kV变913镇东线子辰分支0.4kV线路 |  | 吨 |  | 1356.43 | 前旗报废物资库 | 实际情况以现场勘验为准
425 | 西山咀110kV变922镇西线三完小分支 |  | 吨 |  | 537.2 | 前旗报废物资库 | 实际情况以现场勘验为准
426 | 苏独仑110kV变913西沙梁线苏独仑乡西变0.4kV线路 |  | 吨 |  | 940.1 | 前旗报废物资库 | 实际情况以现场勘验为准
427 | 树梁35kV变952天林场线天林场村配变0.4kV线路 |  | 吨 |  | 1966.152 | 前旗报废物资库 | 实际情况以现场勘验为准
428 | 苏独仑110kV变913西沙梁线丰产三四社西变0.4kV线路 |  | 吨 |  | 8863.8 | 前旗报废物资库 | 实际情况以现场勘验为准
429 | 先锋110kV变953永福线大旺南变0.4kV线路 |  | 吨 |  | 8541.48 | 前旗报废物资库 | 实际情况以现场勘验为准
430 | 金星35kV变953光明线南六大古0.4kV线路 |  | 吨 |  | 5909.2 | 前旗报废物资库 | 实际情况以现场勘验为准
431 | 前锋220kV变966城中线建行分支 |  | 吨 |  | 1458.498 | 前旗报废物资库 | 实际情况以现场勘验为准
432 | 树林子35kV变921庆华线鸡场变0.4kV线路 |  | 吨 |  | 3008.32 | 前旗报废物资库 | 实际情况以现场勘验为准
433 | 前锋220kV变965北环线卫校变 | S7-50 | 台 | 1 | 1547 | 前旗报废物资库
434 | 树林子35kV变911长胜线天和昌支线 |  | 吨 |  | 950.844 | 前旗报废物资库 | 实际情况以现场勘验为准
435 | 树林子35kV变922树林线大有公北变支线（含4台柱上断路器、2台电容器） |  | 吨 |  | 1235.56 | 前旗报废物资库 | 实际情况以现场勘验为准
436 | 大佘太110kV变911天巨德线二合公支线 |  | 吨 |  | 494.224 | 前旗报废物资库 | 实际情况以现场勘验为准
437 | 金星35kV变954万太公线杨怀圪卜0.4kV线路 |  | 吨 |  | 6446.4 | 前旗报废物资库 | 实际情况以现场勘验为准
438 | 巴音花110kV变913白先线西坝头三社0.4kV线路 |  | 吨 |  | 4566.2 | 前旗报废物资库 | 实际情况以现场勘验为准
439 | 金星35kV变953光明线杨二仁0.4kV线路 |  | 吨 |  | 6983.6 | 前旗报废物资库 | 实际情况以现场勘验为准
440 | 金星35kV变953光明线二马驹0.4kV线路 |  | 吨 |  | 5640.6 | 前旗报废物资库 | 实际情况以现场勘验为准
441 | 阿力奔35kV变913西公线主干（含3台柱上断路器) |  | 吨 |  | 72916.842 | 前旗报废物资库 | 实际情况以现场勘验为准
442 | 巴音花110kV变913白先线主干和6台柱上断路器、2台电容器 |  | 吨 |  | 80580 | 前旗报废物资库 | 实际情况以现场勘验为准
443 | 白彦花35kV变961红旗线东沟变0.4kV线路 |  | 吨 |  | 2632.28 | 前旗报废物资库 | 实际情况以现场勘验为准
444 | 北圪堵35kV变914长胜线贾头南配变0.4kV线路 |  | 吨 |  | 2954.6 | 前旗报废物资库 | 实际情况以现场勘验为准
445 | 王广和35kV变956红圪卜线一#点支线和1台柱上断路器 |  | 吨 |  | 2366.366 | 前旗报废物资库 | 实际情况以现场勘验为准
446 | 白彦花35kV变962四锁线刘有强分支 |  | 吨 |  | 2148.8 | 前旗报废物资库 | 实际情况以现场勘验为准
447 | 巴音花110kV变915西哈线主干 |  | 吨 |  | 22293.8 | 前旗报废物资库 | 实际情况以现场勘验为准
448 | 大佘太110kV变924万庆线主干（含4台柱上断路器、2台电容器) |  | 吨 |  | 80480.618 | 前旗报废物资库 | 实际情况以现场勘验为准
449 | 树林子35kV变911长胜线长五支线 |  | 吨 |  | 1611.6 | 前旗报废物资库 | 实际情况以现场勘验为准
450 | 树林子35kV变911长胜线二先生南支线 |  | 吨 |  | 1138.864 | 前旗报废物资库 | 实际情况以现场勘验为准
451 | 明安35kV变PCM | FA16 | 台 | 1 | 10 | 前旗报废物资库
452 | 台梁35kV变PCM | FA16 | 台 | 1 | 10 | 前旗报废物资库
453 | 十九份子35kV变PCM | FA16 | 台 | 1 | 10 | 前旗报废物资库
454 | 北圪堵35kV变PCM | FA16 | 台 | 1 | 10 | 前旗报废物资库
455 | 乌拉山35K变PCM | FA16 | 台 | 1 | 10 | 前旗报废物资库
456 | 金星35kV变PCM | FA16 | 台 | 1 | 10 | 前旗报废物资库
457 | 宝泉110kV变PCM | FA16 | 台 | 1 | 10 | 前旗报废物资库
458 | 大佘太110kV变PCM | FA16 | 台 | 1 | 10 | 前旗报废物资库
459 | 白音35kV变PCM | FA16 | 台 | 1 | 10 | 前旗报废物资库
460 | 树梁35kV变PCM | FA16 | 台 | 1 | 10 | 前旗报废物资库
461 | 白彦花35kV变PCM | FA16 | 台 | 1 | 10 | 前旗报废物资库
462 | 树林子35kV变911长胜线长一北支线 |  | 吨 |  | 2809.556 | 前旗报废物资库 | 实际情况以现场勘验为准
463 | 先锋110kV变953永福线大旺0.4kV线路 |  | 吨 |  | 5640.6 | 前旗报废物资库 | 实际情况以现场勘验为准
464 | 巴音花110kV变913白先线付家新村0.4kV线路 |  | 吨 |  | 1611.6 | 前旗报废物资库 | 实际情况以现场勘验为准
465 | 阿力奔35kV变通信直流系统 | DUM107 | 套 | 1 | 20 | 前旗报废物资库
466 | 北圪堵35kV变914长胜线新划配变0.4kV线路 |  | 吨 |  | 7520.8 | 前旗报废物资库 | 实际情况以现场勘验为准
467 | 吉祥220kV变955先锋线八连变支线 |  | 吨 |  | 1453.126 | 前旗报废物资库 | 实际情况以现场勘验为准
468 | 金星35kV变953光明线魏家0.4kV线路 |  | 吨 |  | 5103.4 | 前旗报废物资库 | 实际情况以现场勘验为准
469 | 先锋110kV变953永福线太和堂变0.4kV线路 |  | 吨 |  | 4969.1 | 前旗报废物资库 | 实际情况以现场勘验为准
470 | 白彦花35kV变962四锁线一机厂支线1#-21#杆 |  | 吨 |  | 3491.8 | 前旗报废物资库 | 实际情况以现场勘验为准
471 | 先锋110kV变953永福线树林子变0.4kV线路 |  | 吨 |  | 8326.6 | 前旗报废物资库 | 实际情况以现场勘验为准
472 | 西山咀110kV变913镇东线子辰分支 |  | 吨 |  | 2309.96 | 前旗报废物资库 | 实际情况以现场勘验为准
473 | 巴音花110kV变913白先线西坝头新变0.4kV线路 |  | 吨 |  | 1880.2 | 前旗报废物资库 | 实际情况以现场勘验为准
474 | 公庙子35kV变915公社线公庙子一社0.4kV线路 |  | 吨 |  | 1987.64 | 前旗报废物资库 | 实际情况以现场勘验为准
475 | 先锋110kV变953永福线四十五顷地变0.4kV线路 |  | 吨 |  | 6983.6 | 前旗报废物资库 | 实际情况以现场勘验为准
476 | 吉祥220kV变955先锋线八连变0.4kV线路 |  | 吨 |  | 3078.156 | 前旗报废物资库 | 实际情况以现场勘验为准
477 | 北圪堵35kV变914长胜线西沙梁配变0.4kV线路 |  | 吨 |  | 8595.2 | 前旗报废物资库 | 实际情况以现场勘验为准
478 | 乌拉山35kV变915蓿亥线杨水分支 |  | 吨 |  | 22339.462 | 前旗报废物资库 | 实际情况以现场勘验为准
479 | 苏木图35kV变951杨贵线九连支线 |  | 吨 |  | 2309.96 | 前旗报废物资库 | 实际情况以现场勘验为准
480 | 乌拉山35K变通信直流系统 | DUM107 | 套 | 1 | 20 | 前旗报废物资库
481 | 树林子35kV变911长胜线闫满昌支线 |  | 吨 |  | 1267.792 | 前旗报废物资库 | 实际情况以现场勘验为准
482 | 王广和35kV变956红圪卜线188#-30主干 |  | 吨 |  | 20907.824 | 前旗报废物资库 | 实际情况以现场勘验为准
483 | 呼和温都尔35kV变通信直流系统 | ATC48M30III | 套 | 1 | 20 | 前旗报废物资库
484 | 金星35kV变通信直流系统 | ATC48M30III | 套 | 1 | 20 | 前旗报废物资库
485 | 313西总线1#-12# |  | 吨 |  | 4834.8 | 313西总线 | 实际情况以现场勘验为准
486 | 明安35kV变通信直流系统 | DUM107 | 套 | 1 | 20 | 前旗报废物资库
487 | 北圪堵35kV变通信直流系统 | ATC48M30III | 套 | 1 | 20 | 前旗报废物资库
488 | 马卜子35kV变911南昌线1主干 |  | 吨 |  | 14335.182 | 前旗报废物资库 | 实际情况以现场勘验为准
489 | 王广和35kV变956红圪卜线二花眼支线 |  | 吨 |  | 6688.14 | 前旗报废物资库 | 实际情况以现场勘验为准
490 | 马卜子35kV变913瓦窑滩线主干干（含1台柱上断路器） |  | 吨 |  | 34031.62 | 前旗报废物资库 | 实际情况以现场勘验为准
491 | 公庙35kV变通信直流系统 | DUM107 | 套 | 1 | 20 | 前旗报废物资库
492 | 乌兰胡同35kV变光端机 | OPTIXmetro 1000 | 台 | 1 | 10 | 前旗报废物资库
493 | 什那干35kV变通光端机 | OPTIXOSN 500 | 台 | 1 | 10 | 前旗报废物资库
494 | 县调通信系统PCM | FA16 | 台 | 4 | 20 | 前旗报废物资库
495 | 吉祥220kV变955先锋线李虎支线1-101#杆 |  | 吨 |  | 30083.2 | 前旗报废物资库 | 实际情况以现场勘验为准
496 | 十九份子35kV变通信直流系统 | PMU-S31 | 套 | 1 | 20 | 前旗报废物资库
497 | 阿力奔35kV变PCM和光端机 | FA16、OPTIXOSN 500 | 台 | 2 | 20 | 前旗报废物资库
498 | 公庙35kV变PCM和光端机 | FA16、OPTIXOSN 500 | 台 | 2 | 20 | 前旗报废物资库
499 | 海流斯太35kV变PCM和光端机 | FA16、OPTIXmetro 1000 | 台 | 2 | 20 | 前旗报废物资库
500 | 树林子35kV变PCM和光端机 | FA16、OPTIXOSN 500 | 台 | 2 | 20 | 前旗报废物资库
501 | 东风35kV变PCM和光端机 | FA16、OPTIXmetro 1000 | 台 | 2 | 20 | 前旗报废物资库
502 | 苏木图35kV变951杨贵线四锁支线 |  | 吨 |  | 12355.6 | 前旗报废物资库 | 实际情况以现场勘验为准
503 | 十九份子35kV变962新梁线主干 |  | 吨 |  | 41633 | 前旗报废物资库 | 实际情况以现场勘验为准
504 | 县调马赛克模拟屏 | 325*1700 | 套 | 1 | 20 | 五原报废物资库
505 | 乌兰胡同35kV变通信直流系统 | ATC48M30III | 套 | 1 | 20 | 前旗报废物资库
506 | 北圪堵35kV变911树林线主干（含1台柱上断路器、2台电容器) |  | 吨 |  | 16282.532 | 前旗报废物资库 | 实际情况以现场勘验为准
507 | 海流斯太35kV变通信直流系统 | HPS-2X100/48 | 套 | 1 | 20 | 前旗报废物资库
508 | 台梁35kV变通信直流系统 | ZDCSU129 | 套 | 1 | 20 | 前旗报废物资库
509 | 白音35kV变通信直流系统 | DUM107 | 套 | 1 | 20 | 前旗报废物资库
510 | 树梁35kV变951西水道线主干干（含5台柱上断路器) |  | 吨 |  | 13395.082 | 前旗报废物资库 | 实际情况以现场勘验为准
511 | 大佘太110kV变923新建线主干和13台柱上断路器、2台电容器 |  | 吨 |  | 82183.2734 | 前旗报废物资库 | 实际情况以现场勘验为准
512 | 十九份子35kV变961任大线主干（含1台柱上断路器） |  | 吨 |  | 52242.7 | 前旗报废物资库 | 实际情况以现场勘验为准
513 | 先锋110kV变914万亩滩线主干 |  | 吨 |  | 18533.4 | 前旗报废物资库 | 实际情况以现场勘验为准
514 | 十九份子35kV变952八份子主干 |  | 吨 |  | 46986.198 | 前旗报废物资库 | 实际情况以现场勘验为准
515 | 公庙子35kV变917新民线主干（含5台柱上断路器) |  | 吨 |  | 105318.06 | 前旗报废物资库 | 实际情况以现场勘验为准
516 | 阿力奔35kV变912西苏线主干（含3台柱上断路器) |  | 吨 |  | 60166.4 | 前旗报废物资库 | 实际情况以现场勘验为准
517 | 白彦花35kV变952城壕线主干65-152#杆 |  | 吨 |  | 22938.44 | 前旗报废物资库 | 实际情况以现场勘验为准
518 | 313西总线18#-186# |  | 吨 |  | 79505.6 | 313西总线 | 实际情况以现场勘验为准
519 | 941甲隔离开关 | GW4-12DW | 组 | 1 | 35 | 五原废旧物资库房
520 | 941乙隔离开关 | GW4-12DW | 组 | 1 | 35 | 五原废旧物资库房
521 | 阳光35KV变电站951幸福线仁二明公用变 | S9-50 | 台 | 1 | 1736 | 五原废旧物资库房
522 | 乌加河35kV变电站916乌南线胜河三组公用变 | S9-63/10 | 台 | 1 | 1995 | 五原废旧物资库房
523 | 乌加河35kV变电站916乌南线五星一队公用变 | S9-50/10 | 台 | 1 | 1736 | 五原废旧物资库房
524 | 宏丰35kv变电站914宏兴线火红队公用变 | S9-80KVA | 台 | 1 | 2345 | 五原废旧物资库房
525 | 乌加河35kV变电站916乌南线胜河四组公用变 | S9-63/10 | 台 | 1 | 1995 | 五原废旧物资库房
526 | 乌加河35kV变电站916乌南线宏伟四组公用变 | S9-80KVA | 台 | 1 | 2345 | 五原废旧物资库房
527 | 宏丰35kv变电站914宏兴线和平队公用变 | S9-80KVA | 台 | 1 | 2345 | 五原废旧物资库房
528 | 宏丰35kv变电站914宏兴线红光七组公用变 | S9-80KVA | 台 | 1 | 2345 | 五原废旧物资库房
529 | 乌加河35kV变电站916乌南线兴胜四组公用变 | S9-80/10 | 台 | 1 | 2345 | 五原废旧物资库房
530 | 西羊场110kV变电站913西牧线运输连公用变 | S9-50 | 台 | 1 | 1736 | 五原废旧物资库房
531 | 西羊场110kV变电站913西牧线十连公用变 | S9-50-10 | 台 | 1 | 1736 | 五原废旧物资库房
532 | 乌加河35kV变电站911乌东线永胜一组张永利公用变 | S9-160/10 | 台 | 1 | 3535 | 五原废旧物资库房
533 | 哈拉葫芦35kv变电站953呼东线哈拉图公用变 | S9-30KVA | 台 | 1 | 1295 | 五原废旧物资库房
534 | 奋斗110KV变电站963奋南线潘三圪旦专变 | S9-50KVA | 台 | 1 | 1736 | 五原废旧物资库房
535 | 乌加河35kV变电站911乌东线永胜一组公用变 | S9-80KVA | 台 | 1 | 2345 | 五原废旧物资库房
536 | 阳光35KV变电站951幸福线王五村公用变 | S9-50/10 | 台 | 1 | 1736 | 五原废旧物资库房
537 | 乌加河35kV变电站911乌东线狼山经营所公用变 | S7-50/10 | 台 | 1 | 1547 | 五原废旧物资库房
538 | 乌加河35kV变电站916乌南线胜河二组公用变 | S9-125/10 | 台 | 1 | 3080 | 五原废旧物资库房
539 | 乌加河35kV变电站911乌东线金家圪旦南村变公用 | S9-30/10 | 台 | 1 | 1295 | 五原废旧物资库房
540 | 宏丰35kv变电站914宏兴线民族西村变公变 | S9-63KVA | 台 | 1 | 1995 | 五原废旧物资库房
541 | 西羊场110kV变电站913西牧线张朋林专用变 | S9-63/10 | 台 | 1 | 1995 | 五原废旧物资库房
542 | 西羊场110kV变电站913西牧线高丰五队公用变 | S9-63/10 | 台 | 1 | 1995 | 五原废旧物资库房
543 | 西羊场110kV变电站913西牧线牧洋海科技站公用变 | S9-30/10 | 台 | 1 | 1295 | 五原废旧物资库房
544 | 西羊场110kV变电站913西牧线牧洋海四分场公用变 | S9-30/10 | 台 | 1 | 1295 | 五原废旧物资库房
545 | 乌加河35kV变电站914乌联线联丰二队3#公用变 | S9-100kVA | 台 | 1 | 2520 | 五原废旧物资库房
546 | 直流馈电柜 | PSM-E2OC | 面 | 1 | 75 | 五原废旧物资库房
547 | 宏丰35kV变电站913宏奋线宏丰林场村公用变 | S9-20KVA | 台 | 1 | 840 | 五原废旧物资库房
548 | 阳光35KV变电站951幸福线爱民村公用变 | S9-80/10 | 台 | 1 | 2345 | 五原废旧物资库房
549 | 阳光35KV变电站951幸福线阳光村东变公用变 | S9-80/10 | 台 | 1 | 2345 | 五原废旧物资库房
550 | 双金35KV变电站956园区线良种场村内变公用变 | S9-100 | 台 | 1 | 2520 | 五原废旧物资库房
551 | 阳光35KV变电站951幸福线高丰四队变公用变 | S9-80/10 | 台 | 1 | 2345 | 五原废旧物资库房
552 | 西羊场110kV变电站913西牧线牧洋海水产公用变 | S9-63/10 | 台 | 1 | 1995 | 五原废旧物资库房
553 | 西羊场110kV变电站913西牧线牧洋海二分场公用变 | S9-63KVA | 台 | 1 | 1995 | 五原废旧物资库房
554 | 西羊场110kV变电站913西牧线牧羊海养牛小区公用变 | S9-100/10 | 台 | 1 | 2520 | 五原废旧物资库房
555 | 乌加河35kV变电站915乌奋线奋斗二队1#公用变 | S9-160/10 | 台 | 1 | 3535 | 五原废旧物资库房
556 | 西羊场110kV变电站913西牧线牧洋海二分场公用变 | S9-50/10 | 台 | 1 | 1736 | 五原废旧物资库房
557 | 3011隔离开关 | GW4-35DW | 组 | 1 | 35 | 五原废旧物资库房
558 | 3021隔离开关 | GW4-35DW | 组 | 1 | 35 | 五原废旧物资库房
559 | 阳光35kV变电站952姚亮线姚亮湾东公用变 | S9-80/10 | 台 | 1 | 2345 | 五原废旧物资库房
560 | 阳光35KV变电站951幸福线阳光村变公用变 | S9-100/10 | 台 | 1 | 2520 | 五原废旧物资库房
561 | 乌加河35kV变电站911乌东线兴丰六队公用变 | S9-80/10 | 台 | 1 | 2345 | 五原废旧物资库房
562 | 宏丰35kv变电站914宏兴线和平农4#专用 | S9-80KVA | 台 | 1 | 2345 | 五原废旧物资库房
563 | 西羊场110kV变电站912西红线高丰三队公变 | S9-100 | 台 | 1 | 2520 | 五原废旧物资库房
564 | 西羊场110KV变电站922西乌线前进二队养牛场变 | S9-100/10 | 台 | 1 | 2520 | 五原废旧物资库房
565 | 宏丰35KV变电站914-宏兴线宏丰六组巴美种羊育种 | S9-50KVA | 台 | 1 | 1736 | 五原废旧物资库房
566 | 宏丰35kv变电站914宏兴线红光三队公用变 | S9-63KVA | 台 | 1 | 1995 | 五原废旧物资库房
567 | 直流充电柜 | PSM-E2OC | 面 | 1 | 75 | 五原废旧物资库房
568 | 宏丰35kv变电站912宏利线永久村公用变 | S9-30KVA | 台 | 1 | 1295 | 五原废旧物资库房
569 | 奋斗110KV变电站963奋南线奋斗四队东变 | S9-30KVA | 台 | 1 | 1295 | 五原废旧物资库房
570 | 西羊场110KV变电站922西乌线沙圪卜公用变 | S9-125/10 | 台 | 1 | 3080 | 五原废旧物资库房
571 | 宏丰35kv变电站912宏利线红光一组村公变 | S9-63KVA | 台 | 1 | 1995 | 五原废旧物资库房
572 | 奋斗110KV变电站963奋南线奋四养殖小区变 | S9-80KVA | 台 | 1 | 2345 | 五原废旧物资库房
573 | 乌加河35kV变电站914乌联线联丰二队东公用变 | S9-100kVA | 台 | 1 | 2520 | 五原废旧物资库房
574 | 直流充电屏 | GZDW | 面 | 1 | 75 | 五原废旧物资库房
575 | 直流馈电柜 | LS20 | 面 | 1 | 75 | 五原废旧物资库房
576 | 351断路器 | ZW3840.5KV | 组 | 1 | 1500 | 五原废旧物资库房
577 | 352断路器 | ZW3840.5KV | 组 | 1 | 1500 | 五原废旧物资库房
578 | 351真空断路器 | ZW7-40.5W\2000-31. | 台 | 1 | 1500 | 五原废旧物资库房
579 | 352真空断路器 | ZW7-40.5W\2000-31. | 台 | 1 | 1500 | 五原废旧物资库房
580 | 直流充电柜 | HP22010-3 | 面 | 1 | 75 | 五原废旧物资库房
581 | 直流馈电柜 | HP22010-3 | 台 | 1 | 75 | 五原废旧物资库房
582 | 351断路器 | ZW38-40.5 | 台 | 1 | 1500 | 五原废旧物资库房
583 | 352断路器 | ZW38-40.5 | 台 | 1 | 1500 | 五原废旧物资库房
584 | 阳光35KV变电站951幸福线杨五村2#公用变 | S9-63/10 | 台 | 1 | 1995 | 五原废旧物资库房
585 | 941电容器组 | BFMHS11-600+1200-3 | 套 | 1 | 438 | 五原废旧物资库房
586 | 天吉泰变911景阳林线四份滩站区变0.4kV架空线路 |  | 吨 |  | 515.508 | 五原火车站 | 实际情况以现场勘验为准
587 | 和胜变914和西线新建一、二社1#变分支10kV架空线路 |  | 吨 |  | 244.188 | 和胜变911和东线新建一、二社变 | 实际情况以现场勘验为准
588 | 浩丰变953浩乌线新建三社分支10kV架空线路 |  | 吨 |  | 214.2 | 浩丰变953浩乌线新建三社 | 实际情况以现场勘验为准
589 | 永利变951永利线广胜三社分支10kV架空线路 |  | 吨 |  | 432.684 | 永利变951永利线广胜三社 | 实际情况以现场勘验为准
590 | 和胜变914和西线新建一、二社2#变分支10kV架空线路 |  | 吨 |  | 444.108 | 和胜变911和东线新建一、二社变 | 实际情况以现场勘验为准
591 | 银锭图35kV变电站951银南线丰胜二七社分支10kV架空线路 |  | 吨 |  | 114.24 | 塔尔湖变911丰裕线丰胜二七社 | 实际情况以现场勘验为准
592 | 五原变921沙永线联丰五社大棚变0.4kV架空线路 |  | 吨 |  | 214.2 | 五原变921沙永线联丰五社大棚 | 实际情况以现场勘验为准
593 | 和胜35kV变电站361站用变避雷器 | TBP | 组 | 1 | 2 | 刘召旧35kV变电站
594 | 浩丰变951美林线永跃三社1#变分支10kV架空线路 |  | 吨 |  | 228.48 | 浩丰变951美林线永跃三社变 | 实际情况以现场勘验为准
595 | 荣丰变952荣丰线明丰分支10kV架空线路 |  | 吨 |  | 499.8 | 荣丰变952荣丰线明丰 | 实际情况以现场勘验为准
596 | 永利变951永利线永旺三社变分支10kV架空线路 |  | 吨 |  | 14.28 | 永利变951永利线永旺三社变 | 实际情况以现场勘验为准
597 | 永利变952什巴线永丰二社分支10kV架空线路 |  | 吨 |  | 142.8 | 永利变952什巴线永丰二社 | 实际情况以现场勘验为准
598 | 浩丰变951美林线新福二社北分支10kV架空线路 |  | 吨 |  | 114.24 | 浩丰变951美林线新福二社北 | 实际情况以现场勘验为准
599 | 和胜35kV变电站361-1隔离开关 | GW4-35DW | 组 | 1 | 35 | 刘召旧35kV变电站
600 | 和胜35kV变电站352-1隔离开关 | GW4-35DW | 组 | 1 | 35 | 刘召旧35kV变电站
601 | 和胜35kV变电站351-1隔离开关 | GW4-35DW | 组 | 1 | 35 | 刘召旧35kV变电站
602 | 天吉泰35kV变911景阳林联合五社分支10kV架空线路 |  | 吨 |  | 242.76 | 民族变913天吉泰线联合五社 | 实际情况以现场勘验为准
603 | 和胜35kV变电站311-1隔离开关 | GW4-35DW | 组 | 1 | 35 | 刘召旧35kV变电站
604 | 浩丰变951美林线新永一社西变分支10kV架空线路 |  | 吨 |  | 257.04 | 浩丰变951美林线新永一社西变 | 实际情况以现场勘验为准
605 | 浩丰变953浩乌线乌兰七社分支10kV架空线路 |  | 吨 |  | 1113.84 | 浩丰变953浩乌线乌兰七社 | 实际情况以现场勘验为准
606 | 天吉泰220kV变954新永线新永五社分支10kV架空线路 |  | 吨 |  | 228.48 | 民族变913天吉泰线新永五社 | 实际情况以现场勘验为准
607 | 和胜35kV变电站914和西线 |  | 吨 |  | 558.348 | 隆兴昌变951东环线宏珠煤场 | 实际情况以现场勘验为准
608 | 永利变952什巴线创业五社分支10kV架空线路 |  | 吨 |  | 14.28 | 永利变952什巴线创业五社 | 实际情况以现场勘验为准
609 | 塔尔湖变921巴彦线春光三社分支10kV架空线路 |  | 吨 |  | 257.04 | 塔尔湖变921巴彦线春光三社 | 实际情况以现场勘验为准
610 | 五原变921沙永线苗圃井房分支10kV架空线路 |  | 吨 |  | 251.328 | 五原变921沙永线苗圃井房 | 实际情况以现场勘验为准
611 | 天吉泰变912民族线主干10kV架空线路 |  | 吨 |  | 915.348 | 天吉泰变912民族线主干10kV架空线路 | 实际情况以现场勘验为准
612 | 塔尔湖变924乃日线县猪厂1#变分支10kV架空线路 |  | 吨 |  | 185.64 | 塔尔湖变924乃日线县猪厂变 | 实际情况以现场勘验为准
613 | 和胜变913胜丰线新胜四社变分支10kV架空线路 |  | 吨 |  | 342.72 | 和胜变913胜丰线新胜四社变 | 实际情况以现场勘验为准
614 | 和胜变921义通线和义五社分支10kV架空线路 |  | 吨 |  | 295.596 | 和胜变921义通线和义五社 | 实际情况以现场勘验为准
615 | 天吉泰变911景阳林线原种厂分支10kV架空线路 |  | 吨 |  | 242.76 | 天吉泰变911景阳林线原种厂 | 实际情况以现场勘验为准
616 | 浩丰变951美林线联乐五社1#变分支10kV架空线路 |  | 吨 |  | 329.868 | 浩丰变951美林线联乐五社 | 实际情况以现场勘验为准
617 | 套海变952向阳线鸿泰市场1#变0.4kV架空线路 |  | 吨 |  | 285.6 | 套海变952向阳线鸿泰市场 | 实际情况以现场勘验为准
618 | 五原变921沙永线联丰五社大棚分支10kV架空线路 |  | 吨 |  | 135.66 | 五原变921沙永线联丰五社大棚 | 实际情况以现场勘验为准
619 | 塔尔湖变911丰裕线永丰五社分支10kV架空线路 |  | 吨 |  | 314.16 | 塔尔湖变911丰裕线永丰五社 | 实际情况以现场勘验为准
620 | 塔尔湖变921巴彦线五星二社分支10kV架空线路 |  | 吨 |  | 442.68 | 塔尔湖变921巴彦线五星二社 | 实际情况以现场勘验为准
621 | 隆兴昌变951东环线义丰七社变0.4kV架空线路 |  | 吨 |  | 556.92 | 隆兴昌变951东环线义丰七社 | 实际情况以现场勘验为准
622 | 塔尔湖变921巴彦线建设二社分支10kV架空线路 |  | 吨 |  | 725.424 | 塔尔湖变921巴彦线建设二社 | 实际情况以现场勘验为准
623 | 和胜变913胜丰线新胜三社1#变分支10kV架空线路 |  | 吨 |  | 1213.8 | 和胜变913胜丰线新胜三社变 | 实际情况以现场勘验为准
624 | 浩丰变953浩乌线部队农场分支10kV架空线路 |  | 吨 |  | 1313.76 | 浩丰变953浩乌线部队农场 | 实际情况以现场勘验为准
625 | 隆兴昌变951东环线荣义四社1#变0.4kV架空线路 |  | 吨 |  | 875.364 | 隆兴昌变951东环线荣义四社 | 实际情况以现场勘验为准
626 | 塔尔湖变921巴彦线胜丰三社分支10kV架空线路 |  | 吨 |  | 385.56 | 塔尔湖变921巴彦线胜丰三社 | 实际情况以现场勘验为准
627 | 五原变921沙永线联丰新村分支10kV架空线路 |  | 吨 |  | 472.668 | 五原变921沙永线联丰新村 | 实际情况以现场勘验为准
628 | 塔尔湖变911丰裕线春联五社分支10kV架空线路 |  | 吨 |  | 1413.72 | 塔尔湖变911丰裕线春联五社 | 实际情况以现场勘验为准
629 | 天吉泰变913天吉泰线主干变电站送出线路 |  | 吨 |  | 1099.56 | 天吉泰变913天吉泰线主干变电站送出电缆 | 实际情况以现场勘验为准
630 | 向阳变955红赛线向阳十社1#变分支10kV架空线路 |  | 吨 |  | 913.92 | 向阳变955红赛线向阳十社变 | 实际情况以现场勘验为准
631 | 和胜变913胜丰线三黄宝四社2#变分支10kV架空线路 |  | 吨 |  | 385.56 | 和胜变913胜丰线三黄宝四社变 | 实际情况以现场勘验为准
632 | 永利变951永利线新公中镇5#变分支10kV架空线路 |  | 吨 |  | 746.844 | 永利变951永利线新公中镇5#变 | 实际情况以现场勘验为准
633 | 浩丰变951美林线新永一社西变0.4kV架空线路 |  | 吨 |  | 1942.08 | 浩丰变951美林线新永一社西 | 实际情况以现场勘验为准
634 | 和胜变914和西线新建四社2#变0.4kV架空线路 |  | 吨 |  | 995.316 | 和胜变911和东线新建四社 | 实际情况以现场勘验为准
635 | 天吉泰变911景阳林线四分滩低压台区改造工程变0.4kV架空线路 |  | 吨 |  | 642.6 | 天吉泰变911景阳林线四分滩低压台区改造工程 | 实际情况以现场勘验为准
636 | 浩丰变954浩园线主干10kV架空线路 |  | 吨 |  | 1368.024 | 浩丰变954浩园线主干10kV架空线路 | 实际情况以现场勘验为准
637 | 套海变956锦旗线红旗三社2#变0.4kV架空线路 |  | 吨 |  | 826.812 | 套海变956锦旗线红旗三社 | 实际情况以现场勘验为准
638 | 天吉泰35kV变911景阳林线联合牧业社1#变分支10kV架空线路 |  | 吨 |  | 71.4 | 民族变913天吉泰线联合牧业社变 | 实际情况以现场勘验为准
639 | 银定图变951银南线胜利四社分支10kV架空线路 |  | 吨 |  | 899.64 | 银定图变951银南线胜利四社 | 实际情况以现场勘验为准
640 | 浩丰变951美林线联乐五社1#变0.4kV架空线路 |  | 吨 |  | 285.6 | 浩丰变951美林线联乐五社 | 实际情况以现场勘验为准
641 | 浩丰35KV变电站952绕城线 |  | 吨 |  | 1142.4 | 浩丰变951美林线五星二社变 | 实际情况以现场勘验为准
642 | 塔尔湖变924乃日线红光一社分支10kV架空线路 |  | 吨 |  | 1513.68 | 塔尔湖变924乃日线红光一社 | 实际情况以现场勘验为准
643 | 向阳变955红赛线东土城2号台区变0.4kV架空线路 |  | 吨 |  | 825.384 | 向阳变955红赛线东土城2号台区 | 实际情况以现场勘验为准
644 | 向阳变955红赛线向阳七社变0.4kV架空线路 |  | 吨 |  | 3144.456 | 向阳变955红赛线向阳七社 | 实际情况以现场勘验为准
645 | 浩丰变954浩园线二六大队分支10kV架空线路 |  | 吨 |  | 114.24 | 浩丰变954浩园线二六大队 | 实际情况以现场勘验为准
646 | 浩丰变951美林线永联四、七社分支10kV架空线路 |  | 吨 |  | 85.68 | 浩丰变951美林线永联四、七社 | 实际情况以现场勘验为准
647 | 套海变955复兴线赛丰二社变0.4kV架空线路 |  | 吨 |  | 1725.024 | 套海变955复兴线赛丰二社 | 实际情况以现场勘验为准
648 | 套海变952向阳线红丰五社变0.4kV架空线路 |  | 吨 |  | 1280.916 | 套海变952向阳线红丰五社 | 实际情况以现场勘验为准
649 | 复兴变953复丰线庆丰一社变0.4kV架空线路 |  | 吨 |  | 1637.916 | 复兴变953复丰线庆丰一社 | 实际情况以现场勘验为准
650 | 银定图变951银南线胜利四社2#变0.4kV架空线路 |  | 吨 |  | 1742.16 | 银定图变951银南线胜利四社 | 实际情况以现场勘验为准
651 | 复兴变953复丰线庆丰三社南变0.4kV架空线路 |  | 吨 |  | 1002.456 | 复兴变953复丰线庆丰三社南 | 实际情况以现场勘验为准
652 | 永利变951永利线新公中镇4#变0.4kV架空线路 |  | 吨 |  | 971.04 | 永利变951永利线新公中镇4# | 实际情况以现场勘验为准
653 | PCM接入设备 | FA16 | 套 | 1 | 10 | 五原供电分局.调通机房
654 | PCM接入设备 | FA16 | 套 | 1 | 10 | 浩丰35KV变电站.主控室
655 | 和胜变914和西线新建一、二社3#变0.4kV架空线路 |  | 吨 |  | 1428 | 和胜变911和东线新建一、二社3# | 实际情况以现场勘验为准
656 | 浩丰变951美林线新永七社变0.4kV架空线路 |  | 吨 |  | 2284.8 | 浩丰变951美林线新永七社 | 实际情况以现场勘验为准
657 | 和胜变913胜丰线三黄宝四社2#变0.4kV架空线路 |  | 吨 |  | 1713.6 | 和胜变913胜丰线三黄宝四社 | 实际情况以现场勘验为准
658 | 套海变956锦旗线先进五社变0.4kV架空线路 |  | 吨 |  | 1997.772 | 套海变956锦旗线先进五社 | 实际情况以现场勘验为准
659 | PCM接入设备 | FA16 | 套 | 1 | 10 | 银定图35KV变电站.主控室
660 | 隆兴昌变951东环线迎丰四社分支10kV架空线路 |  | 吨 |  | 1483.692 | 隆兴昌变951东环线迎丰四社 | 实际情况以现场勘验为准
661 | 荣丰变952荣丰线明丰二社变0.4kV架空线路 |  | 吨 |  | 1142.4 | 荣丰变952荣丰线明丰二社 | 实际情况以现场勘验为准
662 | 浩丰变952绕城线主干10kV架空线路 |  | 吨 |  | 2203.404 | 浩丰变952绕城线主干 | 实际情况以现场勘验为准
663 | 复兴变951新增线民生二社2#变0.4kV架空线路 |  | 吨 |  | 2284.8 | 民族变913天吉泰线民生二社 | 实际情况以现场勘验为准
664 | 浩丰变953浩乌线乌兰七社变0.4kV架空线路 |  | 吨 |  | 1256.64 | 浩丰变953浩乌线乌兰七社 | 实际情况以现场勘验为准
665 | 套海变956锦旗线红旗二社变0.4kV架空线路 |  | 吨 |  | 2424.744 | 套海变956锦旗线红旗二社 | 实际情况以现场勘验为准
666 | 复兴变953复丰线庆丰三社北变0.4kV架空线路 |  | 吨 |  | 2927.4 | 复兴变953复丰线庆丰三社北 | 实际情况以现场勘验为准
667 | 永利变952什巴线创业四社变0.4kV架空线路 |  | 吨 |  | 1527.96 | 永利变952什巴线创业四社 | 实际情况以现场勘验为准
668 | 向阳变955红赛线向阳八社变0.4kV架空线路 |  | 吨 |  | 1021.02 | 向阳变955红赛线向阳八社 | 实际情况以现场勘验为准
669 | 银定图变951银南线胜利四社1#变0.4kV架空线路 |  | 吨 |  | 2627.52 | 银定图变951银南线胜利四社 | 实际情况以现场勘验为准
670 | 套海变956锦旗线红旗三社1#变0.4kV架空线路 |  | 吨 |  | 1597.932 | 套海变956锦旗线红旗三社 | 实际情况以现场勘验为准
671 | 套海变956锦旗线红旗四社西变0.4kV架空线路 |  | 吨 |  | 2814.588 | 套海变956锦旗线红旗四社西 | 实际情况以现场勘验为准
672 | 复兴变951新增线顺利四社2#变0.4kV架空线路 |  | 吨 |  | 1913.52 | 民族变913天吉泰线顺利四社 | 实际情况以现场勘验为准
673 | 复兴变951新增线顺利四社1#变0.4kV架空线路 |  | 吨 |  | 1870.68 | 民族变913天吉泰线顺利四社 | 实际情况以现场勘验为准
674 | 隆兴昌变951东环线主干10kV架空线路 |  | 吨 |  | 856.8 | 隆兴昌变951东环线主干10kV架空线路 | 实际情况以现场勘验为准
675 | 复兴变953复丰线联丰七社变0.4kV架空线路 |  | 吨 |  | 1974.924 | 复兴变953复丰线联丰七社 | 实际情况以现场勘验为准
676 | 荣丰变952荣丰线明丰四社变0.4kV架空线路 |  | 吨 |  | 2227.68 | 荣丰变952荣丰线明丰四社 | 实际情况以现场勘验为准
677 | 五原县永利变951永利线新公中镇3#变0.4kV架空线路 |  | 吨 |  | 2913.12 | 五原县永利变951永利线新公中镇3# | 实际情况以现场勘验为准
678 | 荣丰变952荣丰线明联四社变0.4kV架空线路 |  | 吨 |  | 1956.36 | 荣丰变952荣丰线明联四社 | 实际情况以现场勘验为准
679 | 浩丰变951美林线联乐五社2#变0.4kV架空线路 |  | 吨 |  | 2927.4 | 浩丰变951美林线联乐五社 | 实际情况以现场勘验为准
680 | 永利变951永利线广胜二社变0.4kV架空线路 |  | 吨 |  | 1753.584 | 永利变951永利线广胜二社 | 实际情况以现场勘验为准
681 | 向阳变955红赛线响导四社变0.4kV架空线路 |  | 吨 |  | 2683.212 | 向阳变955红赛线响导四社 | 实际情况以现场勘验为准
682 | 永利变952什巴线创业一社变0.4kV架空线路 |  | 吨 |  | 1893.528 | 永利变952什巴线创业一社 | 实际情况以现场勘验为准
683 | 向阳变955红赛线东土城1号台区变0.4kV架空线路 |  | 吨 |  | 3091.62 | 向阳变955红赛线东土城1号台区 | 实际情况以现场勘验为准
684 | 浩丰变951美林线永跃三社1#变0.4kV架空线路 |  | 吨 |  | 1713.6 | 浩丰变951美林线永跃三社 | 实际情况以现场勘验为准
685 | 向阳变955红赛线向阳五六社1#变0.4kV架空线路 |  | 吨 |  | 2474.724 | 向阳变955红赛线向阳五六社 | 实际情况以现场勘验为准
686 | 五原变921沙永线联丰新村变0.4kV架空线路 |  | 吨 |  | 3213 | 五原变921沙永线联丰新村 | 实际情况以现场勘验为准
687 | 荣丰变952荣丰线美丰二社1#变0.4kV架空线路 |  | 吨 |  | 3084.48 | 荣丰变952荣丰线美丰二社 | 实际情况以现场勘验为准
688 | 银定图变952银北线宏胜四社1#变0.4kV架空线路 |  | 吨 |  | 1570.8 | 银定图变952银北线宏胜四社 | 实际情况以现场勘验为准
689 | 向阳变955红赛线响导三社变0.4kV架空线路 |  | 吨 |  | 2680.356 | 向阳变955红赛线响导三社 | 实际情况以现场勘验为准
690 | 塔尔湖变911丰裕线春联五社变0.4kV架空线路 |  | 吨 |  | 1856.4 | 塔尔湖变911丰裕线春联五社 | 实际情况以现场勘验为准
691 | 永利变952什巴线创业七社变0.4kV架空线路 |  | 吨 |  | 1913.52 | 永利变952什巴线创业七社 | 实际情况以现场勘验为准
692 | 和胜变914和西线新建一、二社2#变0.4kV架空线路 |  | 吨 |  | 2856 | 和胜变911和东线新建一、二社 | 实际情况以现场勘验为准
693 | 和胜变913胜丰线蒙古圪旦变0.4kV架空线路 |  | 吨 |  | 2770.32 | 和胜变913胜丰线蒙古圪旦 | 实际情况以现场勘验为准
694 | 向阳35kV变电站956宏伟线向阳九社变0.4kV架空线路 |  | 吨 |  | 664.02 | 向阳变955红赛线向阳九社 | 实际情况以现场勘验为准
695 | 隆兴昌变951东环线荣义五社变0.4kV架空线路 |  | 吨 |  | 2084.88 | 隆兴昌变951东环线荣义五社 | 实际情况以现场勘验为准
696 | 向阳变955红赛线红塞三社变0.4kV架空线路 |  | 吨 |  | 2246.244 | 向阳变955红赛线红塞三社 | 实际情况以现场勘验为准
697 | 天吉泰220kV变954新永线新永二社变0.4kV架空线路 |  | 吨 |  | 3427.2 | 民族变913天吉泰线新永二社 | 实际情况以现场勘验为准
698 | 塔尔湖变921巴彦线胜丰六社变分支10kV架空线路 |  | 吨 |  | 999.6 | 塔尔湖变921巴彦线胜丰六社变 | 实际情况以现场勘验为准
699 | 和胜变913胜丰线三黄宝四社1#变0.4kV架空线路 |  | 吨 |  | 2955.96 | 和胜变913胜丰线三黄宝四社 | 实际情况以现场勘验为准
700 | 套海变956锦旗线锦旗五社西变0.4kV架空线路 |  | 吨 |  | 4445.364 | 套海变956锦旗线锦旗五社西 | 实际情况以现场勘验为准
701 | 向阳35kV变电站956宏伟线宏伟三社变0.4kV架空线路 |  | 吨 |  | 3301.536 | 套海变955复兴线宏伟三社 | 实际情况以现场勘验为准
702 | 套海变955复兴线团结八社变0.4kV架空线路 |  | 吨 |  | 2346.204 | 套海变955复兴线团结八社 | 实际情况以现场勘验为准
703 | 向阳变955红赛线向阳四社变0.4kV架空线路 |  | 吨 |  | 2683.212 | 向阳变955红赛线向阳四社 | 实际情况以现场勘验为准
704 | 套海变955复兴线永生二社变0.4kV架空线路 |  | 吨 |  | 2473.296 | 套海变955复兴线永生二社 | 实际情况以现场勘验为准
705 | 永利变952什巴线创业林场变0.4kV架空线路 |  | 吨 |  | 1313.76 | 永利变952什巴线创业林场 | 实际情况以现场勘验为准
706 | 浩丰变951美林线新福二社变0.4kV架空线路 |  | 吨 |  | 2499 | 浩丰变951美林线新福二社 | 实际情况以现场勘验为准
707 | 和胜变911和东线建丰三社变0.4kV架空线路 |  | 吨 |  | 2830.296 | 和胜变911和东线建丰三社 | 实际情况以现场勘验为准
708 | 天吉泰35kV变电站911景阳林线联合牧业社0.4KV线路 |  | 吨 |  | 3113.04 | 民族变913天吉泰线联合牧业社 | 实际情况以现场勘验为准
709 | 永利变951永利线新公中镇6#变0.4kV架空线路 |  | 吨 |  | 1499.4 | 永利变951永利线新公中镇6# | 实际情况以现场勘验为准
710 | 塔尔湖变924乃日线县猪厂1#变0.4kV架空线路 |  | 吨 |  | 6026.16 | 塔尔湖变924乃日线县猪厂 | 实际情况以现场勘验为准
711 | 复兴变953复丰线联丰五社变0.4kV架空线路 |  | 吨 |  | 2793.168 | 复兴变953复丰线联丰五社 | 实际情况以现场勘验为准
712 | 永利变952什巴线永丰一社1#变0.4kV架空线路 |  | 吨 |  | 3798.48 | 永利变952什巴线永丰一社 | 实际情况以现场勘验为准
713 | 塔尔湖变924乃日线红光一社变0.4kV架空线路 |  | 吨 |  | 2499 | 塔尔湖变924乃日线红光一社 | 实际情况以现场勘验为准
714 | 和胜变914和西线新建四社1#变0.4kV架空线路 |  | 吨 |  | 4074.084 | 和胜变911和东线新建四社 | 实际情况以现场勘验为准
715 | 银定图变951银南线前进八社分支10kV架空线路 |  | 吨 |  | 1071 | 银定图变951银南线前进八社 | 实际情况以现场勘验为准
716 | 塔尔湖变921巴彦线常丰七社变0.4kV架空线路 |  | 吨 |  | 4555.32 | 塔尔湖变921巴彦线常丰七社 | 实际情况以现场勘验为准
717 | 复兴变953复丰线联丰一社变0.4kV架空线路 |  | 吨 |  | 2480.436 | 复兴变953复丰线联丰一社 | 实际情况以现场勘验为准
718 | 塔尔湖变911丰裕线春联一社变0.4kV架空线路 |  | 吨 |  | 4969.44 | 塔尔湖变911丰裕线春联一社 | 实际情况以现场勘验为准
719 | 复兴变951新增线民生五社变0.4kV架空线路 |  | 吨 |  | 3013.08 | 民族变913天吉泰线民生五社 | 实际情况以现场勘验为准
720 | 永利变952什巴线创业八社变0.4kV架空线路 |  | 吨 |  | 1984.92 | 永利变952什巴线创业八社 | 实际情况以现场勘验为准
721 | 和胜变911和东线建丰农场五连变0.4kV架空线路 |  | 吨 |  | 2241.96 | 和胜变911和东线建丰农场五连 | 实际情况以现场勘验为准
722 | 复兴变951新增线民生四社变0.4kV架空线路 |  | 吨 |  | 4341.12 | 民族变913天吉泰线民生四社 | 实际情况以现场勘验为准
723 | 永利变952什巴线永丰一社2#变0.4kV架空线路 |  | 吨 |  | 2570.4 | 永利变952什巴线永丰一社 | 实际情况以现场勘验为准
724 | 永利变951永利线广胜三社变0.4kV架空线路 |  | 吨 |  | 4072.656 | 永利变951永利线广胜三社 | 实际情况以现场勘验为准
725 | 天吉泰35kV变911景阳林联合一社变0.4kV架空线路 |  | 吨 |  | 2042.04 | 民族变913天吉泰线联合一社 | 实际情况以现场勘验为准
726 | 荣丰变952荣丰线明联二社变0.4kV架空线路 |  | 吨 |  | 2184.84 | 荣丰变952荣丰线明联二社 | 实际情况以现场勘验为准
727 | 和胜变913胜丰线新胜三社1#变0.4kV架空线路 |  | 吨 |  | 4269.72 | 和胜变913胜丰线新胜三社 | 实际情况以现场勘验为准
728 | 复兴变953复丰线联丰四社分支10kV架空线路 |  | 吨 |  | 1785 | 复兴变953复丰线联丰四社 | 实际情况以现场勘验为准
729 | 塔尔湖变924乃日线红光六社变0.4kV架空线路 |  | 吨 |  | 3098.76 | 塔尔湖变924乃日线红光六社 | 实际情况以现场勘验为准
730 | 天吉泰35kV变911景阳林联合五社变0.4kV架空线路 |  | 吨 |  | 3055.92 | 民族变913天吉泰线联合五社 | 实际情况以现场勘验为准
731 | 复兴变951新增线民生六社变0.4kV架空线路 |  | 吨 |  | 2027.76 | 民族变913天吉泰线民生六社 | 实际情况以现场勘验为准
732 | 浩丰变953浩乌线新建三社变0.4kV架空线路 |  | 吨 |  | 2384.76 | 浩丰变953浩乌线新建三社 | 实际情况以现场勘验为准
733 | 塔尔湖变911丰裕线丰产九社变0.4kV架空线路 |  | 吨 |  | 4455.36 | 塔尔湖变911丰裕线丰产九社 | 实际情况以现场勘验为准
734 | 塔尔湖变911丰裕线春联三社1#变0.4kV架空线路 |  | 吨 |  | 6069 | 塔尔湖变911丰裕线春联三社 | 实际情况以现场勘验为准
735 | 塔尔湖变921巴彦线五星二社变0.4kV架空线路 |  | 吨 |  | 3684.24 | 塔尔湖变921巴彦线五星二社 | 实际情况以现场勘验为准
736 | 复兴变953复丰线联丰六社变0.4kV架空线路 |  | 吨 |  | 2337.636 | 复兴变953复丰线联丰六社 | 实际情况以现场勘验为准
737 | 浩丰变951美林线新永五社1#变0.4kV架空线路 |  | 吨 |  | 3869.88 | 浩丰变951美林线新永五社 | 实际情况以现场勘验为准
738 | 天吉泰220kV变954新永线新永四社变0.4kV架空线路 |  | 吨 |  | 2570.4 | 民族变913天吉泰线新永四社 | 实际情况以现场勘验为准
739 | 塔尔湖变923银海线蛇林三社分支10kV架空线路 |  | 吨 |  | 1642.2 | 塔尔湖变923银海线蛇林三社 | 实际情况以现场勘验为准
740 | 荣丰变952荣丰线先锋四社变0.4kV架空线路 |  | 吨 |  | 3070.2 | 荣丰变952荣丰线先锋四社 | 实际情况以现场勘验为准
741 | 向阳变955红赛线向阳十社1#变0.4kV架空线路 |  | 吨 |  | 2870.28 | 向阳变955红赛线向阳十社 | 实际情况以现场勘验为准
742 | 天吉泰220kV变954新永线新永三社变0.4kV架空线路 |  | 吨 |  | 3141.6 | 民族变913天吉泰线新永三社 | 实际情况以现场勘验为准
743 | 塔尔湖变921巴彦线常丰四社变0.4kV架空线路 |  | 吨 |  | 3227.28 | 塔尔湖变921巴彦线常丰四社 | 实际情况以现场勘验为准
744 | 荣丰变952荣丰线先锋三社变0.4kV架空线路 |  | 吨 |  | 2941.68 | 荣丰变952荣丰线先锋三社 | 实际情况以现场勘验为准
745 | 塔尔湖变921巴彦线胜丰六社变0.4kV架空线路 |  | 吨 |  | 3098.76 | 塔尔湖变921巴彦线胜丰六社 | 实际情况以现场勘验为准
746 | 永利变951永利线新公中镇5#变0.4kV架空线路 |  | 吨 |  | 4512.48 | 永利变951永利线新公中镇5# | 实际情况以现场勘验为准
747 | 和胜变913胜丰线夹道子一社变0.4kV架空线路 |  | 吨 |  | 3270.12 | 和胜变913胜丰线夹道子一社 | 实际情况以现场勘验为准
748 | 隆兴昌变951东环线义丰三社西变分支10kV架空线路 |  | 吨 |  | 1713.6 | 隆兴昌变951东环线义丰三社西变 | 实际情况以现场勘验为准
749 | 天吉泰220kV变954新永线新永五社变0.4kV架空线路 |  | 吨 |  | 2998.8 | 民族变913天吉泰线新永五社 | 实际情况以现场勘验为准
750 | 天吉泰35kV变911景阳林联合四社1#变0.4kV架空线路 |  | 吨 |  | 4983.72 | 民族变913天吉泰线联合四社 | 实际情况以现场勘验为准
751 | 天吉泰35kV变911景阳林联合三社变0.4kV架空线路 |  | 吨 |  | 3041.64 | 民族变913天吉泰线联合三社 | 实际情况以现场勘验为准
752 | 浩丰变951美林线永跃三社2#变0.4kV架空线路 |  | 吨 |  | 928.2 | 浩丰变951美林线永跃三社 | 实际情况以现场勘验为准
753 | 永利变952什巴线永丰三社变0.4kV架空线路 |  | 吨 |  | 4226.88 | 永利变952什巴线永丰三社 | 实际情况以现场勘验为准
754 | 向阳变955红赛线向阳十社2#变0.4kV架空线路 |  | 吨 |  | 2834.58 | 向阳变955红赛线向阳十社 | 实际情况以现场勘验为准
755 | 塔尔湖变921巴彦线五星一社1#变0.4kV架空线路 |  | 吨 |  | 3869.88 | 塔尔湖变921巴彦线五星一社 | 实际情况以现场勘验为准
756 | 向阳变955红赛线红塞一社变0.4kV架空线路 |  | 吨 |  | 4626.72 | 向阳变955红赛线红塞一社 | 实际情况以现场勘验为准
757 | 永利变952什巴线创业五社变0.4kV架空线路 |  | 吨 |  | 3084.48 | 永利变952什巴线创业五社 | 实际情况以现场勘验为准
758 | 银定图变951银南线胜利五社变0.4kV架空线路 |  | 吨 |  | 3113.04 | 银定图变951银南线胜利五社 | 实际情况以现场勘验为准
759 | 塔尔湖变921巴彦线常丰五社变0.4kV架空线路 |  | 吨 |  | 2284.8 | 塔尔湖变921巴彦线常丰五社 | 实际情况以现场勘验为准
760 | 隆兴昌变951东环线义丰五社变0.4kV架空线路 |  | 吨 |  | 3598.56 | 隆兴昌变951东环线义丰五社 | 实际情况以现场勘验为准
761 | 塔尔湖变911丰裕线丰胜三社变0.4kV架空线路 |  | 吨 |  | 2741.76 | 塔尔湖变911丰裕线丰胜三社 | 实际情况以现场勘验为准
762 | 塔尔湖变921巴彦线常丰六社变0.4kV架空线路 |  | 吨 |  | 1470.84 | 塔尔湖变921巴彦线常丰六社 | 实际情况以现场勘验为准
763 | 天吉泰变913天吉泰线主干10kV架空线路 |  | 吨 |  | 2885.988 | 天吉泰变913天吉泰线主干10kV架空线路 | 实际情况以现场勘验为准
764 | 浩丰变951美林线永跃四社变0.4kV架空线路 |  | 吨 |  | 3284.4 | 浩丰变951美林线永跃四社 | 实际情况以现场勘验为准
765 | 浩丰35KV变电站952绕城线 |  | 吨 |  | 3341.52 | 浩丰变951美林线五星二社 | 实际情况以现场勘验为准
766 | 和胜变921义通线和义五社变0.4kV架空线路 |  | 吨 |  | 3527.16 | 和胜变921义通线和义五社 | 实际情况以现场勘验为准
767 | 隆兴昌变951东环线迎丰四变0.4kV架空线路 |  | 吨 |  | 3398.64 | 隆兴昌变951东环线迎丰四 | 实际情况以现场勘验为准
768 | 和胜变921义通线和义六社变0.4kV架空线路 |  | 吨 |  | 2955.96 | 和胜变921义通线和义六社 | 实际情况以现场勘验为准
769 | 塔尔湖变921巴彦线胜丰二社变0.4kV架空线路 |  | 吨 |  | 4355.4 | 塔尔湖变921巴彦线胜丰二社 | 实际情况以现场勘验为准
770 | 荣丰变952荣丰线明星三六社变0.4kV架空线路 |  | 吨 |  | 2227.68 | 荣丰变952荣丰线明星三六社 | 实际情况以现场勘验为准
771 | 天吉泰35kV变电站911景阳林线联合二社0.4KV线路 |  | 吨 |  | 3213 | 民族变913天吉泰线联合二社 | 实际情况以现场勘验为准
772 | 塔尔湖变921巴彦线常丰一社变0.4kV架空线路 |  | 吨 |  | 3898.44 | 塔尔湖变921巴彦线常丰一社 | 实际情况以现场勘验为准
773 | 永利变951永利线永旺三社变0.4kV架空线路 |  | 吨 |  | 7739.76 | 永利变951永利线永旺三社 | 实际情况以现场勘验为准
774 | 复兴变951新增线民生二社1#变0.4kV架空线路 |  | 吨 |  | 3284.4 | 民族变913天吉泰线民生二社 | 实际情况以现场勘验为准
775 | 塔尔湖变921巴彦线常丰八社变0.4kV架空线路 |  | 吨 |  | 3170.16 | 塔尔湖变921巴彦线常丰八社 | 实际情况以现场勘验为准
776 | 五原变921沙永线联丰五社变0.4kV架空线路 |  | 吨 |  | 476.952 | 五原变921沙永线联丰五社 | 实际情况以现场勘验为准
777 | 和胜变913胜丰线西圪梁五社变0.4kV架空线路 |  | 吨 |  | 3270.12 | 和胜变913胜丰线西圪梁五社 | 实际情况以现场勘验为准
778 | 塔尔湖变921巴彦线建设二社变0.4kV架空线路 |  | 吨 |  | 3298.68 | 塔尔湖变921巴彦线建设二社 | 实际情况以现场勘验为准
779 | 荣丰变952荣丰线明丰一社变0.4kV架空线路 |  | 吨 |  | 2627.52 | 荣丰变952荣丰线明丰一社 | 实际情况以现场勘验为准
780 | 永利变952什巴线永丰二社变0.4kV架空线路 |  | 吨 |  | 3912.72 | 永利变952什巴线永丰二社 | 实际情况以现场勘验为准
781 | 塔尔湖变911丰裕线永丰五社0.4kV架空线路 |  | 吨 |  | 3669.96 | 塔尔湖变911丰裕线永丰五社0.4kV架空线路 | 实际情况以现场勘验为准
782 | 塔尔湖变924乃日线春光五社变0.4kV架空线路 |  | 吨 |  | 2513.28 | 塔尔湖变924乃日线春光五社 | 实际情况以现场勘验为准
783 | 塔尔湖变923银海线海丰五社1#变0.4kV架空线路 |  | 吨 |  | 5426.4 | 塔尔湖变923银海线海丰五社 | 实际情况以现场勘验为准
784 | 套海变956锦旗线红光四社变0.4kV架空线路 |  | 吨 |  | 6216.084 | 套海变956锦旗线红光四社 | 实际情况以现场勘验为准
785 | 向阳变955红赛线向阳职中变0.4kV架空线路 |  | 吨 |  | 3769.92 | 向阳变955红赛线向阳职中 | 实际情况以现场勘验为准
786 | 荣丰变952荣丰线荣丰二社变0.4kV架空线路 |  | 吨 |  | 3141.6 | 荣丰变952荣丰线荣丰二社 | 实际情况以现场勘验为准
787 | 和胜变913胜丰线新胜四社变0.4kV架空线路 |  | 吨 |  | 4840.92 | 和胜变913胜丰线新胜四社 | 实际情况以现场勘验为准
788 | 塔尔湖变911丰裕线春联二社变0.4kV架空线路 |  | 吨 |  | 4155.48 | 塔尔湖变911丰裕线春联二社 | 实际情况以现场勘验为准
789 | 复兴变951新增线民生三社变0.4kV架空线路 |  | 吨 |  | 3941.28 | 民族变913天吉泰线民生三社 | 实际情况以现场勘验为准
790 | 套海变955复兴线风雷一社变0.4kV架空线路 |  | 吨 |  | 2570.4 | 套海变955复兴线风雷一社 | 实际情况以现场勘验为准
791 | 荣丰变952荣丰线明星一七社变0.4kV架空线路 |  | 吨 |  | 5854.8 | 荣丰变952荣丰线明星一七社 | 实际情况以现场勘验为准
792 | 和胜变914和西线新建一、二社1#变0.4kV架空线路 |  | 吨 |  | 3184.44 | 和胜变911和东线新建一、二社 | 实际情况以现场勘验为准
793 | 银定图变951银南线胜利八社变0.4kV架空线路 |  | 吨 |  | 4112.64 | 银定图变951银南线胜利八社 | 实际情况以现场勘验为准
794 | 银锭图35kV变电站951银南线丰胜二七社变0.4kV架空线路 |  | 吨 |  | 3127.32 | 塔尔湖变911丰裕线丰胜二七社 | 实际情况以现场勘验为准
795 | 永利变951永利线广胜四社变0.4kV架空线路 |  | 吨 |  | 3350.088 | 永利变951永利线广胜四社 | 实际情况以现场勘验为准
796 | 塔尔湖变921巴彦线胜丰三社变0.4kV架空线路 |  | 吨 |  | 5626.32 | 塔尔湖变921巴彦线胜丰三社 | 实际情况以现场勘验为准
797 | 荣丰变952荣丰线永星一七社变0.4kV架空线路 |  | 吨 |  | 4541.04 | 荣丰变952荣丰线永星一七社 | 实际情况以现场勘验为准
798 | 永利变951永利线广胜五社变0.4kV架空线路 |  | 吨 |  | 4869.48 | 永利变951永利线广胜五社 | 实际情况以现场勘验为准
799 | 银定图变951银南线前进八社1#变0.4kV架空线路 |  | 吨 |  | 5269.32 | 银定图变951银南线前进八社 | 实际情况以现场勘验为准
800 | 浩丰变951美林线光明七社变0.4kV架空线路 |  | 吨 |  | 3427.2 | 浩丰变951美林线光明七社 | 实际情况以现场勘验为准
801 | 永利变951永利线民利七社变0.4kV架空线路 |  | 吨 |  | 1442.28 | 永利变951永利线民利七社 | 实际情况以现场勘验为准
802 | 塔尔湖变921巴彦线胜丰八社变0.4kV架空线路 |  | 吨 |  | 3898.44 | 塔尔湖变921巴彦线胜丰八社 | 实际情况以现场勘验为准
803 | 和胜变911和东线建丰四社变0.4kV架空线路 |  | 吨 |  | 4008.396 | 和胜变911和东线建丰四社 | 实际情况以现场勘验为准
804 | 和胜变913胜丰线和胜二社变0.4kV架空线路 |  | 吨 |  | 2898.84 | 和胜变921义通线和胜二社 | 实际情况以现场勘验为准
805 | 隆兴昌变956乌兰线东牛犋四社变0.4kV架空线路 |  | 吨 |  | 4755.24 | 隆兴昌变956乌兰线东牛犋四社 | 实际情况以现场勘验为准
806 | 天吉泰220kV变954新永线新永一社变0.4kV架空线路 |  | 吨 |  | 7711.2 | 民族变913天吉泰线新永一社 | 实际情况以现场勘验为准
807 | 和胜变911和东线建丰四社分支10kV架空线路 |  | 吨 |  | 529.788 | 和胜变911和东线建丰四社 | 实际情况以现场勘验为准
808 | 塔尔湖变921巴彦线常丰二社变0.4kV架空线路 |  | 吨 |  | 2684.64 | 塔尔湖变921巴彦线常丰二社 | 实际情况以现场勘验为准
809 | 荣丰变952荣丰线明丰六八社变0.4kV架空线路 |  | 吨 |  | 4969.44 | 荣丰变952荣丰线明丰六八社 | 实际情况以现场勘验为准
810 | 荣丰变952荣丰线美星三社变0.4kV架空线路 |  | 吨 |  | 6054.72 | 荣丰变952荣丰线美星三社 | 实际情况以现场勘验为准
811 | 银定图变951银南线胜利六社变0.4kV架空线路 |  | 吨 |  | 5683.44 | 银定图变951银南线胜利六社 | 实际情况以现场勘验为准
812 | 天吉泰变911景阳林线主干1#-35#10kV架空线路 |  | 吨 |  | 4840.92 | 天吉泰变911景阳林线主干-35#10kV架空线路 | 实际情况以现场勘验为准
813 | 银定图变951银南线胜利九社变0.4kV架空线路 |  | 吨 |  | 5554.92 | 银定图变951银南线胜利九社 | 实际情况以现场勘验为准
814 | 前锋220kv变主控制室直流配电屏 | CG48 | 台 | 1 | 75 | 前锋220kv变
815 | 苏独仑110kv变PCM设备 | FA-16 | 台 | 1 | 10 | 苏独仑110kv变
816 | 调度大楼3楼机房信息PC服务器 | SERVER | 台 | 1 | 20 | 调度大楼3楼机房
817 | 电力载波机006－new6289 | GED-1 | 台 | 1 | 10 | 乌拉山电厂
818 | 白脑包110kv变PCM设备 | FA-16 | 台 | 1 | 10 | 白脑包110kv变主控室
819 | 南郊110kv变光传输设备 | METRO1000 | 台 | 1 | 10 | 南郊110kV变
820 | 西羊场110KV变主控制室高频开关电源 | ATC-48180 | 台 | 1 | 25 | 西羊场110KV/变电站主控室
821 | 调度大楼3楼机房信息PC服务器 | SERVER | 台 | 1 | 20 | 调度大楼3楼机房
822 | 宝音太220kv变主控制室高频开关电源 | ZBD150A/48V/30A | 台 | 1 | 25 | 宝音太220kv/变电站主控室
823 | 前锋220kv变主控制室视频监控系统 | HK-24-05 | 套 | 1 | 20 | 前锋220kv变
824 | 宝音太220kv变主控制室高频开关电源 | ATC-48180 | 台 | 1 | 25 | 宝音太220kv/变电站主控室
825 | 巴音花110KV变主控制室高频开关电源 | ATC-48180 | 台 | 1 | 25 | 巴音花110KV/变电站主控室
826 | 东升庙110kv变PCM设备 | FA-16 | 台 | 1 | 10 | 东升庙110kv变
827 | 杭后220kv变主控制室高频开关电源 | ZBD150A/48/30A | 台 | 1 | 25 | 杭后220kv/变电站主控室
828 | 东郊220kv变主控制室高频开关电源 | ATC-48300 | 个 | 1 | 25 | 东郊变主控室
829 | 套海110kv变光传输设备 | METRO2050 | 台 | 1 | 10 | 套海110kv
830 | 园区南110KV变主控制室视频监控系统 | BRS25 | 套 | 1 | 20 | 园区南110KV变
831 | 西郊110kv变光传输设备 | METRO2050 | 台 | 1 | 10 | 西郊110kV变
832 | 大佘太110KV变主控制室高频开关电源 | ATC-48V/180A | 台 | 1 | 25 | 大佘太110KV/变电站主控室
833 | 楚鲁图110kv变光传输设备 | METRO 2050 | 台 | 1 | 10 | 楚鲁图110kv变
834 | 公忽洞110KV变主控制室视频监控系统 | DR-M24 | 套 | 1 | 20 | 公忽洞110KV变
835 | 中滩110KV变主控制室视频监控系统 | DR-M24 | 套 | 1 | 20 | 中滩110KV变
836 | 八一110kv变光传输设备 | METRO2050 | 台 | 1 | 10 | 八一变110kv变
837 | 胜利桥110KV变主控制室视频监控系统 | HK-NVR-100 | 个 | 1 | 20 | 胜利桥110KV变
838 | 钳型表 | 6016B+ | 台 | 1 | 3 | 修试管理处继电保护二班
839 | 绝缘电阻表 | JDC--3 | 台 | 1 | 3 | 修试管理处高压二班
840 | 微机进线备自投装置 | EB-900B | 台 | 1 | 10 | 修试管理处继电保护二班
841 | 手持式双钳数字相位伏安表 | ML12B | 台 | 1 | 3 | 修试管理处继电保护二班
842 | 中英文标签打印机 | PT380 | 台 | 1 | 20 | 修试管理处继电保护二班
843 | 接地引下线导通测试仪 | HN8008 | 台 | 1 | 10 | 修试管理处高压试验一班
844 | 板框式加压滤油机 | BASY1.8/280 | 台 | 1 | 10 | 修试管理处高压试验三班
845 | 氧化锌避雷器泄露电流测试仪 | KD-Z10A | 台 | 1 | 10 | 修试管理处高压试验一班
846 | 电池分析仪 | 3551 | 台 | 1 | 10 | 修试管理处继电保护二班
847 | 阻性电流测试仪 | HV-MOA/II | 台 | 1 | 10 | 修试管理处高压二班
848 | 氢气发生器 | QL-150 | 台 | 1 | 10 | 修试管理处高压试验三班
849 | 变压器直流电阻测试仪 | JYR-40 | 台 | 1 | 10 | 修试管理处高压试验一班
850 | 蓄电池内阻测试仪 | QZDT-550 | 台 | 1 | 10 | 修试管理处继电保护二班
851 | 继电保护测试仪 | MP-3000 | 台 | 0.5 | 10 | 修试管理处继电保护二班
852 | 继电保护测试仪 | MP-3000 | 台 | 0.5 | 10 | 修试管理处继电保护二班
853 | 变频抗干扰介损测试仪 | PH2801 | 台 | 1 | 10 | 修试管理处高压试验一班
854 | 开关机械特性测试仪 | JKKG-1 | 台 | 1 | 10 | 修试管理处高压试验一班
855 | SF6定量检漏仪 | LM2000-II | 台 | 1 | 10 | 修试管理处高压二班
856 | 红外热像仪 | FLIR-T420 | 台 | 1 | 10 | 修试管理处高压二班
857 | 10kV电缆中间接头,3×150,直通接头,冷缩,铝 |  | 套 | 154 | 3080 | 巴彦淖尔局临河供电分局库
858 | 电能计量箱,单相,4 |  | 只 | 242 | - | 巴彦淖尔局磴口供电分局库
859 | 钢芯铝绞线,LGJ,70/10 |  | 吨 |  | 61229 | 巴彦淖尔局临河供电分局库 | 实际情况以现场勘验为准
860 | 架空绝缘导线,AC1kV,JKLYJ,70 |  | 吨 |  | 47401.6032 | 巴彦淖尔局农垦供电分局（农网）库 | 实际情况以现场勘验为准
861 | 消弧线圈、接地变及成套装置阻尼电阻箱,ZNX-10 |  | 台 | 145 | 435 | 巴彦淖尔局乌拉特中旗供电分局库
862 | 钢芯铝绞线,LGJ,50/8 |  | 吨 |  | 54054 | 巴彦淖尔局临河供电分局库 | 实际情况以现场勘验为准
863 | 断路器保护,AC10kV |  | 套 | 110 | - | 巴彦淖尔局杭锦后旗供电分局库
864 | 低压电力电缆,VLV,铝,10,4芯,不阻燃,无铠装,普通 |  | 吨 |  | 31920 | 巴彦淖尔局巴彦供分电分局库 | 实际情况以现场勘验为准
865 | 架空绝缘导线,AC10kV,JKGYJ,95 |  | 吨 |  | 25032.7584 | 巴彦淖尔局农垦供电分局（农网）库 | 实际情况以现场勘验为准
866 | 架空绝缘导线,AC1kV,JKLYJ,70 |  | 吨 |  | 34049.232 | 巴彦淖尔局五原供电分局库 | 实际情况以现场勘验为准
867 | 低压电力电缆,YJV,铝,95,4芯,ZC,22,普通 |  | 吨 |  | 756 | 巴彦淖尔局前旗供电分局库 | 实际情况以现场勘验为准
868 | 电能计量箱,三相,2 |  | 只 | 46 | - | 巴彦淖尔局农垦供电分局（农网）库
869 | 架空绝缘导线,AC10kV,JKLYJ,120 |  | 吨 |  | 25814.88 | 巴彦淖尔局临河供电分局库 | 实际情况以现场勘验为准
870 | 电能计量箱,单相,3 |  | 只 | 240 | - | 巴彦淖尔局临河供电分局库
871 | 架空绝缘导线,AC10kV,JKLGYJ,95/15 |  | 吨 |  | 18451.3104 | 巴彦淖尔局临河供电分局库 | 实际情况以现场勘验为准
872 | 架空绝缘导线,AC10kV,JKLYJ,185 |  | 吨 |  | 27372.5568 | 巴彦淖尔局临河供电分局库 | 实际情况以现场勘验为准
873 | 电力电缆,AC10kV,YJV,120,3,22,ZB,Z |  | 吨 |  | 403.2 | 巴彦淖尔局前旗供电分局库 | 实际情况以现场勘验为准
874 | 架空绝缘导线,AC10kV,JKLYJ,185 |  | 吨 |  | 12778.56 | 巴彦淖尔局临河供电分局库 | 实际情况以现场勘验为准
875 | 架空绝缘导线,AC1kV,JKLYJ,70 |  | 吨 |  | 25133.3712 | 巴彦淖尔局磴口供电分局库 | 实际情况以现场勘验为准
876 | 仪表箱 |  | 只 | 288 | - | 巴彦淖尔局杭锦后旗供电分局库
877 | 拉线金具-钢线卡子,JK-2 |  | 只 | 17326 | 12128.2 | 巴彦淖尔局临河供电分局库
878 | 低压开关,断路器,0.16A,单相 |  | 个 | 685 | 137 | 巴彦淖尔局前旗供电分局库
879 | 柱上负荷开关,AC10kV,630A,真空,有隔离闸刀,户外 |  | 台 | 2 | 0.4 | 巴彦淖尔局临河供电分局库
880 | 架空绝缘导线,AC1kV,JKLYJ,70 |  | 吨 |  | 23455.7568 | 巴彦淖尔局临河供电分局库 | 实际情况以现场勘验为准
881 | 布电线,BVV,铝,6,4 |  | 米 | 5500 | 323.4 | 巴彦淖尔局临河供电分局库
882 | 低压电力电缆,YJV,铝,95,4芯,ZC,22,普通 |  | 吨 |  | 435.12 | 巴彦淖尔局前旗供电分局库 | 实际情况以现场勘验为准
883 | 架空绝缘导线,AC10kV,JKLYJ,150 |  | 吨 |  | 15103.368 | 巴彦淖尔局农垦供电分局（农网）库 | 实际情况以现场勘验为准
884 | 低压电力电缆,YJV,铝,95,4芯,ZC,22,普通 |  | 吨 |  | 369.6 | 巴彦淖尔局农垦供电分局（农网）库 | 实际情况以现场勘验为准
885 | 低压电力电缆,YJV,铜,150,4芯,ZC,22,普通 |  | 吨 |  | 1244.16 | 巴彦淖尔局前旗供电分局库 | 实际情况以现场勘验为准
886 | 拉线金具-锲型线夹,LX-2 |  | 付 | 2199 | 8356.2 | 巴彦淖尔局临河供电分局库
887 | 仪表箱 |  | 只 | 79 | - | 巴彦淖尔局杭锦后旗供电分局库
888 | 架空绝缘导线,AC10kV,JKLYJ,150 |  | 吨 |  | 12700.8 | 巴彦淖尔局乌拉特后旗供电分局库 | 实际情况以现场勘验为准
889 | 架空绝缘导线,AC1kV,JKLYJ,70 |  | 吨 |  | 16286.0544 | 巴彦淖尔局农垦供电分局（农网）库 | 实际情况以现场勘验为准
890 | 电能计量箱,三相,4 |  | 只 | 16 | - | 巴彦淖尔局农垦供电分局（农网）库
891 | 低压电力电缆,VLV,铝,70,4芯,不阻燃,无铠装,普通 |  | 吨 |  | 393.12 | 巴彦淖尔局临河供电分局库 | 实际情况以现场勘验为准
892 | 架空绝缘导线,AC10kV,JKLYJ,240 |  | 吨 |  | 12951.072 | 巴彦淖尔局临河供电分局库 | 实际情况以现场勘验为准
893 | 螺杆,双头,M16,130mm,热浸锌 |  | 根 | 15304 | 6121.6 | 巴彦淖尔局农垦供电分局（农网）库
894 | 架空绝缘导线,AC1kV,JKLYJ,150 |  | 吨 |  | 13325.256 | 巴彦淖尔局临河供电分局库 | 实际情况以现场勘验为准
895 | 架空绝缘导线,AC1kV,JKLYJ,70 |  | 吨 |  | 15305.8752 | 巴彦淖尔局临河供电分局库 | 实际情况以现场勘验为准
896 | 普通电子式三相四线电能表,0.5S级,非预付费,复费率,40A,10A,AC38 |  | 只 | 42 | - | 巴彦淖尔局杭锦后旗供电分局库
897 | 接续金具-并沟线夹,JB-2 |  | 付 | 5600 | 6160 | 巴彦淖尔局磴口供电分局库
898 | 架空绝缘导线,AC10kV,JKLYJ,95 |  | 吨 |  | 10476.828 | 巴彦淖尔局临河供电分局库 | 实际情况以现场勘验为准
899 | 架空绝缘导线,AC10kV,JKLGYJ,120/20 |  | 吨 |  | 8589.8304 | 巴彦淖尔局磴口供电分局库 | 实际情况以现场勘验为准
900 | 1kV电缆终端,4×95,户外终端,冷缩,铜 |  | 套 | 308 | 5051.2 | 巴彦淖尔局杭锦后旗供电分局库
901 | 电能计量箱,单相,4 |  | 只 | 44 | - | 巴彦淖尔局临河供电分局库
902 | 布电线,BLV,铝,10,4 |  | 米 | 4050 | 238.14 | 巴彦淖尔局临河供电分局库
903 | 配变低压保护开关箱,630A,下进下出,SMC,不带 |  | 台 | 216 | 43.2 | 巴彦淖尔局临河供电分局库
904 | 架空绝缘导线,AC10kV,JKLYJ,150 |  | 吨 |  | 9790.2 | 巴彦淖尔局临河供电分局库 | 实际情况以现场勘验为准
905 | 低压电力电缆,YJV,铜,120,4芯,不阻燃,无铠装,普通 |  | 吨 |  | 950.4 | 巴彦淖尔局乌拉特中旗供电分局库 | 实际情况以现场勘验为准
906 | 架空绝缘导线,AC1kV,JKLYJ,70 |  | 吨 |  | 12394.4688 | 巴彦淖尔局临河供电分局库 | 实际情况以现场勘验为准
907 | 布电线,NLYV,铝,16,1 |  | 米 | 9176.2 | 539.5606 | 巴彦淖尔局乌拉特后旗供电分局库
908 | 螺杆,单头,M16,240mm,镀锌 |  | 根 | 3707 | 4448.4 | 巴彦淖尔局乌拉特中旗供电分局库
909 | 螺杆,单头,M16,100mm,镀锌 |  | 根 | 4364 | 4364 | 巴彦淖尔局乌拉特中旗供电分局库
910 | 螺杆,单头,M16,250mm,镀锌 |  | 根 | 3848 | 4617.6 | 巴彦淖尔局乌拉特中旗供电分局库
911 | 仪表箱 |  | 只 | 45 | - | 巴彦淖尔局杭锦后旗供电分局库
912 | 架空绝缘导线,AC10kV,JKLYJ,70 |  | 吨 |  | 7747.1856 | 巴彦淖尔局农垦供电分局（农网）库 | 实际情况以现场勘验为准
913 | 架空绝缘导线,AC10kV,JKLYJ/Q,95 |  | 吨 |  | 6976.8 | 巴彦淖尔局临河供电分局库 | 实际情况以现场勘验为准
914 | 接续金具-并沟线夹,JB-2 |  | 付 | 2958 | 5028.6 | 巴彦淖尔局临河供电分局库
915 | 低压电力电缆,YJV,铜,240,4芯,不阻燃,无铠装,普通 |  | 吨 |  | 432 | 巴彦淖尔局乌拉特中旗供电分局库 | 实际情况以现场勘验为准
916 | 设备线夹-螺栓型设备线夹,ST-1 |  | 付 | 285 | 5101.5 | 巴彦淖尔局乌拉特中旗供电分局库
917 | 架空绝缘导线,AC1kV,JKLYJ,70 |  | 吨 |  | 5243.616 | 巴彦淖尔局临河供电分局库 | 实际情况以现场勘验为准
918 | 拉线金具-钢线卡子,JK-2 |  | 只 | 8090 | 4854 | 巴彦淖尔局临河供电分局库
919 | 低压电力电缆,YJV,铜,240,4芯,ZC,22,普通 |  | 吨 |  | 397.44 | 巴彦淖尔局乌拉特中旗供电分局库 | 实际情况以现场勘验为准
920 | 架空绝缘导线,AC10kV,JKLYJ,150 |  | 吨 |  | 7920.36 | 巴彦淖尔局农垦供电分局（农网）库 | 实际情况以现场勘验为准
921 | 架空绝缘导线,AC10kV,JKLYJ/Q,240 |  | 吨 |  | 8548.8192 | 巴彦淖尔局前旗供电分局库 | 实际情况以现场勘验为准
922 | 仪表箱 |  | 只 | 58 | - | 巴彦淖尔局乌拉特后旗供电分局库
923 | 架空绝缘导线,AC10kV,JKLYJ,185 |  | 吨 |  | 6715.3536 | 巴彦淖尔局临河供电分局库 | 实际情况以现场勘验为准
924 | 钢芯铝绞线,LGJ,95/15 |  | 吨 |  | 10920 | 巴彦淖尔局前旗供电分局库 | 实际情况以现场勘验为准
925 | 标识牌,搪瓷 |  | 面 | 640 | - | 巴彦淖尔局农垦供电分局（农网）库
926 | 电力电缆,AC35kV,YJV,240,3,无铠装,无阻燃,无阻水 |  | 吨 |  | 336 | 巴彦淖尔局前旗供电分局库 | 实际情况以现场勘验为准
927 | 架空绝缘导线,AC1kV,JKLYJ,70 |  | 吨 |  | 9253.44 | 巴彦淖尔局前旗供电分局库 | 实际情况以现场勘验为准
928 | 电能计量箱,三相,2 |  | 只 | 12 | - | 巴彦淖尔局农垦供电分局（农网）库
929 | 拉线金具-锲型线夹,NX-2 |  | 付 | 855 | 4275 | 巴彦淖尔局临河供电分局库
930 | 螺杆,单头,M16,320mm,镀锌 |  | 根 | 2848 | 3417.6 | 巴彦淖尔局乌拉特中旗供电分局库
931 | 螺杆,单头,M16,350mm,镀锌 |  | 根 | 2654 | 3450.2 | 巴彦淖尔局乌拉特中旗供电分局库
932 | 1kV电缆终端,4×95,户外终端,冷缩,铜 |  | 套 | 214 | 3402.6 | 巴彦淖尔局五原供电分局库
933 | 电能计量箱,单相,4 |  | 只 | 80 | - | 巴彦淖尔局五原供电分局库
934 | 低压电力电缆,VLV,铝,10,4芯,不阻燃,无铠装,普通 |  | 吨 |  | 8070.72 | 巴彦淖尔局临河供电分局库 | 实际情况以现场勘验为准
935 | 架空绝缘导线,AC10kV,JKLYJ,70 |  | 吨 |  | 5560.632 | 巴彦淖尔局农垦供电分局（农网）库 | 实际情况以现场勘验为准
936 | 架空绝缘导线,AC1kV,JKLYJ,70 |  | 吨 |  | 7233.1056 | 巴彦淖尔局临河供电分局库 | 实际情况以现场勘验为准
937 | 设备线夹-铜铝过渡设备线夹,JFL-70 |  | 付 | 1347 | 3232.8 | 巴彦淖尔局临河供电分局库
938 | 10kV电缆终端,3×150,户内终端,冷缩,铝 |  | 套 | 46 | 529 | 巴彦淖尔局临河供电分局库
939 | 电能计量箱,三相,4 |  | 只 | 8 | - | 巴彦淖尔局农垦供电分局（农网）库
940 | 拉线金具-钢线卡子,JK-3 |  | 只 | 4962 | 3969.6 | 巴彦淖尔局磴口供电分局库
941 | 普通螺栓,M12,130mm,钢,无表面处理,配平垫弹簧垫螺母 |  | 件 | 7314 | 3657 | 巴彦淖尔局临河供电分局库
942 | 低压电力电缆,YJY,铜,95,4芯,ZC,22,普通 |  | 吨 |  | 812.16 | 巴彦淖尔局农垦供电分局（农网）库 | 实际情况以现场勘验为准
943 | 拉线金具-钢线卡子,JK-2 |  | 只 | 4870 | 3409 | 巴彦淖尔局临河供电分局库
944 | 1级三相本地费控智能电能表,射频卡,内置,485,220V |  | 只 | 20 | - | 巴彦淖尔局农垦供电分局（主业）库
945 | 架空绝缘导线,AC1kV,JKLYJ,70 |  | 吨 |  | 7258.8096 | 巴彦淖尔局临河供电分局库 | 实际情况以现场勘验为准
946 | 架空绝缘导线,AC10kV,JKLYJ,70 |  | 吨 |  | 4849.488 | 巴彦淖尔局农垦供电分局（农网）库 | 实际情况以现场勘验为准
947 | 光缆金具,普通,悬垂金具 |  | 付 | 339 | 3254.4 | 巴彦淖尔局前旗供电分局库
948 | 电能计量箱,单相,3 |  | 只 | 25 | - | 巴彦淖尔局临河供电分局库
949 | 10kV电缆中间接头,3×120,过渡接头,冷缩,铝 |  | 套 | 13 | 435.5 | 巴彦淖尔局前旗供电分局库
950 | 架空绝缘导线,AC10kV,JKLYJ,70 |  | 吨 |  | 4820.3568 | 巴彦淖尔局临河供电分局库 | 实际情况以现场勘验为准
951 | 电力电缆,AC10kV,YJV,240,3,22,无阻燃,无阻水 |  | 吨 |  | 33.6 | 巴彦淖尔局前旗供电分局库 | 实际情况以现场勘验为准
952 | 螺杆,单头,M4,30mm,镀锌 |  | 根 | 8785 | 2635.5 | 巴彦淖尔局乌拉特中旗供电分局库
953 | 钢芯铝绞线,LGJ,95/15 |  | 吨 |  | 7273 | 巴彦淖尔局前旗供电分局库 | 实际情况以现场勘验为准
954 | 低压电力电缆,YJV,铜,35,4芯,ZC,22,普通 |  | 吨 |  | 1641.6 | 巴彦淖尔局农垦供电分局（农网）库 | 实际情况以现场勘验为准
955 | 低压电力电缆,YJV,铜,95,4芯,ZC,无铠装,FD |  | 吨 |  | 864 | 巴彦淖尔局农垦供电分局（农网）库 | 实际情况以现场勘验为准
956 | 架空绝缘导线,AC1kV,JKLYJ,70 |  | 吨 |  | 5896.4976 | 巴彦淖尔局临河供电分局库 | 实际情况以现场勘验为准
957 | 架空绝缘导线,AC1kV,JKLYJ,70 |  | 吨 |  | 6050.7216 | 巴彦淖尔局临河供电分局库 | 实际情况以现场勘验为准
958 | 架空绝缘导线,AC1kV,JKLYJ,70 |  | 吨 |  | 5750.8416 | 巴彦淖尔局临河供电分局库 | 实际情况以现场勘验为准
959 | 集束绝缘导线,AC0.4kV,BS-JKLY,50,4 |  | 吨 |  | 1764 | 巴彦淖尔局前旗供电分局库 | 实际情况以现场勘验为准
960 | 架空绝缘导线,AC10kV,JKLYJ,70 |  | 吨 |  | 3773.3472 | 巴彦淖尔局农垦供电分局（农网）库 | 实际情况以现场勘验为准
961 | 钢芯铝绞线,JL/G1A,50/8 |  | 吨 |  | 8841 | 巴彦淖尔局乌拉特后旗供电分局库 | 实际情况以现场勘验为准
962 | 拉线金具-锲型线夹,LX-2 |  | 付 | 809 | 2750.6 | 巴彦淖尔局临河供电分局库
963 | 拉线保护套 |  | 个 | 242 | - | 巴彦淖尔局农垦供电分局（农网）库
964 | 低压电力电缆,VV,铜,50,4芯,ZA,22,普通 |  | 吨 |  | 1123.2 | 巴彦淖尔局乌拉特中旗供电分局库 | 实际情况以现场勘验为准
965 | 拉线金具-钢线卡子,JK-2 |  | 只 | 5790 | 2895 | 巴彦淖尔局临河供电分局库
966 | 拉线保护套 |  | 个 | 237 | - | 巴彦淖尔局农垦供电分局（农网）库
967 | 1kV电缆终端,4×95,户外终端,冷缩,铜 |  | 套 | 128 | 2099.2 | 巴彦淖尔局乌拉特后旗供电分局库
968 | 电能计量箱,三相,1 |  | 只 | 30 | - | 巴彦淖尔局乌拉特后旗供电分局库
969 | 架空绝缘导线,AC10kV,JKLYJ/Q,185 |  | 吨 |  | 4283.0208 | 巴彦淖尔局临河供电分局库 | 实际情况以现场勘验为准
970 | 1kV电缆终端,4×50,户内终端,冷缩,铜 |  | 套 | 111 | 1998 | 巴彦淖尔局乌拉特后旗供电分局库
971 | 钢芯铝绞线,LGJ,70/10 |  | 吨 |  | 6930 | 巴彦淖尔局临河供电分局库 | 实际情况以现场勘验为准
972 | 集束绝缘导线,AC1kV,BS1-JKLV,6,2 |  | 吨 |  | 576.24 | 巴彦淖尔局乌拉特后旗供电分局库 | 实际情况以现场勘验为准
973 | 电能计量箱,单相,4 |  | 只 | 33 | - | 巴彦淖尔局临河供电分局库
974 | 螺杆,单头,M16,70mm,热浸锌 |  | 根 | 3081 | 1848.6 | 巴彦淖尔局乌拉特中旗供电分局库
975 | 架空绝缘导线,AC10kV,JKLYJ,240 |  | 吨 |  | 4502.304 | 巴彦淖尔局乌拉特中旗供电分局库 | 实际情况以现场勘验为准
976 | 电力电缆,AC10kV,YJV,70,3,22,无阻燃,无阻水 |  | 吨 |  | 122.64 | 巴彦淖尔局前旗供电分局库 | 实际情况以现场勘验为准
977 | 拉线金具-锲型线夹,NX-3 |  | 付 | 273 | 2347.8 | 巴彦淖尔局临河供电分局库
978 | 耐张线夹-楔型绝缘,NXJ-2 |  | 付 | 452 | 1898.4 | 巴彦淖尔局临河供电分局库
979 | 耐张线夹-楔型绝缘,NXL-3 |  | 付 | 136 | 1876.8 | 巴彦淖尔局乌拉特中旗供电分局库
980 | 架空绝缘导线,AC1kV,JKLYJ,70 |  | 吨 |  | 4340.5488 | 巴彦淖尔局临河供电分局库 | 实际情况以现场勘验为准
981 | 电能计量箱,单相,2 |  | 只 | 61 | - | 巴彦淖尔局乌拉特后旗供电分局库
982 | 仪表箱 |  | 只 | 13 | - | 巴彦淖尔局杭锦后旗供电分局库
983 | 架空绝缘导线,AC10kV,JKLYJ,240 |  | 吨 |  | 3696.336 | 巴彦淖尔局乌拉特中旗供电分局库 | 实际情况以现场勘验为准
984 | 螺杆,单头,M16,150mm,镀锌 |  | 根 | 3824 | 1912 | 巴彦淖尔局乌拉特中旗供电分局库
985 | 螺杆,单头,M16,60mm,热浸锌 |  | 根 | 2344 | 1640.8 | 巴彦淖尔局乌拉特中旗供电分局库
986 | 普通螺栓,M16,75mm,钢,镀锌,配螺母 |  | 件 | 7044 | 2113.2 | 巴彦淖尔局临河供电分局库
987 | 集束绝缘导线,AC1kV,JKLYJ,16,2 |  | 吨 |  | 2410.8 | 巴彦淖尔局乌拉特中旗供电分局库 | 实际情况以现场勘验为准
988 | 螺杆,单头,M16,80mm,热浸锌 |  | 根 | 4660 | 1864 | 巴彦淖尔局乌拉特中旗供电分局库
989 | 仪表箱 |  | 只 | 45 | - | 巴彦淖尔局杭锦后旗供电分局库
990 | 低压电力电缆,YJV,铜,50,3芯,不阻燃,22,普通 |  | 吨 |  | 846.72 | 巴彦淖尔局乌拉特中旗供电分局库 | 实际情况以现场勘验为准
991 | 拉线金具-锲型线夹,LX-2 |  | 付 | 579 | 1852.8 | 巴彦淖尔局临河供电分局库
992 | 螺杆,单头,M12,120mm,镀锌 |  | 根 | 4264 | 1705.6 | 巴彦淖尔局乌拉特中旗供电分局库
993 | 钢绞线,JG2A,50,镀锌 |  | 吨 |  | 4812.8 | 巴彦淖尔局杭锦后旗供电分局库 | 实际情况以现场勘验为准
994 | 布电线,BLV,铝,35,1 |  | 米 | 1950 | 114.66 | 巴彦淖尔局磴口供电分局库
995 | 布电线,NLYV,铝,25,1 |  | 米 | 3.83 | 0.2252 | 巴彦淖尔局乌拉特后旗供电分局库
996 | 1kV电缆终端,4×185,户内终端,冷缩,铜 |  | 套 | 68 | 1496 | 巴彦淖尔局乌拉特后旗供电分局库
997 | 低压电力电缆,YJV,铜,70,4芯,ZC,22,普通 |  | 吨 |  | 509.76 | 巴彦淖尔局乌拉特中旗供电分局库 | 实际情况以现场勘验为准
998 | 专变采集终端,III型,CDMA,有,4,C3 |  | 套 | 8 | 40 | 巴彦淖尔局乌拉特中旗供电分局库
999 | 耐张线夹-楔型绝缘,NX-185 |  | 付 | 136 | 1482.4 | 巴彦淖尔局巴彦供分电分局库
1000 | 仪表箱 |  | 只 | 26 | - | 巴彦淖尔局杭锦后旗供电分局库
1001 | 交流避雷器,AC10kV,17kV,硅橡胶,50kV,不带间隙 |  | 台 | 12 | - | 巴彦淖尔局杭锦后旗供电分局库
1002 | 电能计量箱,三相,1 |  | 只 | 17 | - | 巴彦淖尔局农垦供电分局（农网）库
1003 | 低压开关,交流空气开关,250A,三相 |  | 个 | 32 | 6.4 | 巴彦淖尔局杭锦后旗供电分局库
1004 | 拉线金具-钢线卡子,JK-25 |  | 只 | 3328 | 1664 | 巴彦淖尔局临河供电分局库
1005 | 镀锌脚钉,φ16,160mm |  | 只 | 4587 | 1376.1 | 巴彦淖尔局临河供电分局库
1006 | 10kV电缆中间接头,3×240,直通接头,冷缩,铝 |  | 套 | 6 | 229.8 | 巴彦淖尔局前旗供电分局库
1007 | 架空绝缘导线,AC10kV,JKLYJ,150 |  | 吨 |  | 2737.728 | 巴彦淖尔局乌拉特后旗供电分局库 | 实际情况以现场勘验为准
1008 | 1kV电缆终端,4×240,户外终端,冷缩,铜 |  | 套 | 43 | 1376 | 巴彦淖尔局乌拉特后旗供电分局库
1009 | 拉线金具-UT型线夹,UT-2 |  | 付 | 229 | 1671.7 | 巴彦淖尔局临河供电分局库
1010 | 交流避雷器,AC10kV,6.6kV,硅橡胶,10kV,带间隙 |  | 台 | 31 | - | 巴彦淖尔局巴彦供分电分局库
1011 | 标识牌,搪瓷 |  | 面 | 231 | - | 巴彦淖尔局五原供电分局库
1012 | 布电线,BLVVB,铜,6,2 |  | 米 | 2885.87 | 1442.935 | 巴彦淖尔局前旗供电分局库
1013 | 架空绝缘导线,AC10kV,JKLYJ,70 |  | 吨 |  | 2306.5056 | 巴彦淖尔局农垦供电分局（农网）库 | 实际情况以现场勘验为准
1014 | 低压电力电缆,YJLV,铝,95,4芯,ZC,22,普通 |  | 吨 |  | 421.68 | 巴彦淖尔局农垦供电分局（农网）库 | 实际情况以现场勘验为准
1015 | 拉线金具-锲型线夹,LX-2 |  | 付 | 429 | 1587.3 | 巴彦淖尔局临河供电分局库
1016 | 架空绝缘导线,AC10kV,JKLYJ,120 |  | 吨 |  | 2502.0576 | 巴彦淖尔局前旗供电分局库 | 实际情况以现场勘验为准
1017 | 1kV电缆终端,3×95,户外终端,冷缩,铝 |  | 套 | 77 | 207.9 | 巴彦淖尔局乌拉特后旗供电分局库
1018 | 低压电力电缆,YJV,铜,25,4芯,ZC,22,普通 |  | 吨 |  | 1321.92 | 巴彦淖尔局农垦供电分局（农网）库 | 实际情况以现场勘验为准
1019 | 架空绝缘导线,AC10kV,JKLYJ/Q,150 |  | 吨 |  | 2466.072 | 巴彦淖尔局前旗供电分局库 | 实际情况以现场勘验为准
1020 | 标识牌,铝合金 |  | 面 | 216 | 216 | 巴彦淖尔局临河供电分局库
1021 | 保护金具-保护套,FHT-258 |  | 件 | 310 | 1519 | 巴彦淖尔局巴彦供分电分局库
1022 | 电能计量箱,单相,4 |  | 只 | 18 | - | 巴彦淖尔局临河供电分局库
1023 | 拉线金具-锲型线夹,LX-2 |  | 付 | 416 | 1456 | 巴彦淖尔局临河供电分局库
1024 | 低压电力电缆,YJLV,铝,70,4芯,ZC,22,普通 |  | 吨 |  | 564.48 | 巴彦淖尔局农垦供电分局（农网）库 | 实际情况以现场勘验为准
1025 | 电力电缆,AC10kV,YJV,400,3,22,无阻燃,Z |  | 吨 |  | 16.8 | 巴彦淖尔局前旗供电分局库 | 实际情况以现场勘验为准
1026 | 耐张线夹-螺栓型,NLD-2 |  | 付 | 353 | 1447.3 | 巴彦淖尔局临河供电分局库
1027 | 保护金具-防振锤,FD-3 |  | 付 | 162 | 1425.6 | 巴彦淖尔局前旗供电分局库
1028 | 交流避雷器,AC10kV,17kV,硅橡胶,12kV,不带间隙 |  | 台 | 38 | - | 巴彦淖尔局巴彦供分电分局库
1029 | 拉线金具-锲型线夹,JXG(Z)-35/6-16 |  | 付 | 536 | 1393.6 | 巴彦淖尔局五原供电分局库
1030 | 光缆余缆架 |  | 付 | 85 | 187.4 | 巴彦淖尔局前旗供电分局库
1031 | 镀锌脚钉,φ16,270mm |  | 只 | 1460 | 1168 | 巴彦淖尔局临河供电分局库
1032 | 架空绝缘导线,AC10kV,JKLYJ,70 |  | 吨 |  | 2947.392 | 巴彦淖尔局前旗供电分局库 | 实际情况以现场勘验为准
1033 | 布电线,BLV,铝,120,4 |  | 米 | 360 | 21.168 | 巴彦淖尔局磴口供电分局库
1034 | 镀锌脚钉,φ16,270mm |  | 只 | 1589 | 1112.3 | 巴彦淖尔局临河供电分局库
1035 | 拉线金具-UT型线夹,NUT-3 |  | 付 | 194 | 1319.2 | 巴彦淖尔局磴口供电分局库
1036 | 架空绝缘导线,AC1kV,JKLYJ,120 |  | 吨 |  | 2782.9008 | 巴彦淖尔局临河供电分局库 | 实际情况以现场勘验为准
1037 | 镀锌脚钉,φ16,50mm |  | 只 | 3000 | 1200 | 巴彦淖尔局临河供电分局库
1038 | 耐张线夹-螺栓型,NLD-2 |  | 付 | 242 | 1258.4 | 巴彦淖尔局临河供电分局库
1039 | 智能电能表 |  | 只 | 8 | - | 巴彦淖尔局乌拉特中旗供电分局库
1040 | 电力电缆,AC10kV,YJLV,50,3,22,ZB,Z |  | 吨 |  | 178.08 | 巴彦淖尔局乌拉特中旗供电分局库 | 实际情况以现场勘验为准
1041 | 架空绝缘导线,AC10kV,JKLGYJ,70/10 |  | 吨 |  | 1569.6576 | 巴彦淖尔局乌拉特后旗供电分局库 | 实际情况以现场勘验为准
1042 | 架空绝缘导线,AC10kV,JKLYJ,120 |  | 吨 |  | 1951.7184 | 巴彦淖尔局前旗供电分局库 | 实际情况以现场勘验为准
1043 | 表箱门 |  | 扇 | 64 | - | 巴彦淖尔局五原供电分局库
1044 | 钢绞线,JG1A,35,稀土镀层 |  | 吨 |  | 3206.4 | 巴彦淖尔局杭锦后旗供电分局库 | 实际情况以现场勘验为准
1045 | 架空绝缘导线,AC10kV,JKLGYJ,150 |  | 吨 |  | 1954.512 | 巴彦淖尔局临河供电分局库 | 实际情况以现场勘验为准
1046 | 低压电力电缆,YJV,铜,25,4芯,ZC,无铠装,FD |  | 吨 |  | 1036.8 | 巴彦淖尔局五原供电分局库 | 实际情况以现场勘验为准
1047 | 接续金具-并沟线夹,JBK-16-120-50-120 |  | 付 | 192 | 1190.4 | 巴彦淖尔局磴口供电分局库
1048 | 普通光缆,48芯,G.654,金属芯 |  | 吨 |  | 200 | 巴彦淖尔局巴彦供分电分局库 | 实际情况以现场勘验为准
1049 | 耐张线夹-螺栓型,NLD-3 |  | 付 | 114 | 1174.2 | 巴彦淖尔局乌拉特中旗供电分局库
1050 | 钢芯铝绞线,LGJ,185/25 |  | 吨 |  | 2898 | 巴彦淖尔局农垦供电分局（农网）库 | 实际情况以现场勘验为准
1051 | 低压电力电缆,VV,铜,95,3芯,不阻燃,22,普通 |  | 吨 |  | 449.28 | 巴彦淖尔局杭锦后旗供电分局库 | 实际情况以现场勘验为准
1052 | 普通螺栓,M16,75mm,钢,镀锌,配平垫弹簧垫螺母 |  | 件 | 2264 | 1132 | 巴彦淖尔局临河供电分局库
1053 | 架空绝缘导线,AC10kV,JKLYJ,120 |  | 吨 |  | 868.0608 | 巴彦淖尔局前旗供电分局库 | 实际情况以现场勘验为准
1054 | 螺杆,单头,M16,250mm,镀锌 |  | 根 | 1317 | 921.9 | 巴彦淖尔局前旗供电分局库
1055 | 电缆接线端子,铜铝过渡,185mm2,多孔 |  | 只 | 591 | 886.5 | 巴彦淖尔局乌拉特中旗供电分局库
1056 | 10kV电缆终端,3×300,户外终端,冷缩,铜 |  | 套 | 14 | 897.4 | 巴彦淖尔局临河供电分局库
1057 | 仪表箱 |  | 只 | 8 | - | 巴彦淖尔局乌拉特中旗供电分局库
1058 | 低压电力电缆,YJY,铜,150,4芯,ZC,无铠装,WD |  | 吨 |  | 155.52 | 巴彦淖尔局五原供电分局库 | 实际情况以现场勘验为准
1059 | 架空绝缘导线,AC10kV,JKLYJ,35 |  | 吨 |  | 606.2472 | 巴彦淖尔局杭锦后旗供电分局库 | 实际情况以现场勘验为准
1060 | 普通螺栓,M16,280mm,钢,镀锌,配螺母 |  | 件 | 1380 | 1104 | 巴彦淖尔局临河供电分局库
1061 | 低压电力电缆,YJV,铜,300,3芯,不阻燃,22,普通 |  | 吨 |  | 86.4 | 巴彦淖尔局乌拉特后旗供电分局库 | 实际情况以现场勘验为准
1062 | 接续金具-绝缘穿刺接地线夹,10kV,70mm2,70mm2 |  | 付 | 284 | 1022.4 | 巴彦淖尔局农垦供电分局（农网）库
1063 | 架空绝缘导线,AC1kV,JKLYJ,70 |  | 吨 |  | 1847.2608 | 巴彦淖尔局农垦供电分局（农网）库 | 实际情况以现场勘验为准
1064 | 仪表箱 |  | 只 | 28 | - | 巴彦淖尔局乌拉特后旗供电分局库
1065 | 低压电流互感器,150/5,0.5S,母排 |  | 台 | 81 | 9.72 | 巴彦淖尔局乌拉特中旗供电分局库
1066 | 螺杆,单头,M16,40mm,镀锌 |  | 根 | 4037 | 807.4 | 巴彦淖尔局乌拉特中旗供电分局库
1067 | 低压电力电缆,YJLV,铝,95,4芯,ZC,22,普通 |  | 吨 |  | 253.68 | 巴彦淖尔局前旗供电分局库 | 实际情况以现场勘验为准
1068 | 普通螺栓,M12,130mm,钢,镀锌,配螺母 |  | 件 | 3000 | 900 | 巴彦淖尔局临河供电分局库
1069 | 防鸟设备 |  | 台 | 5 | - | 巴彦淖尔局乌拉特中旗供电分局库
1070 | 拉线金具-锲型线夹,LX-2 |  | 付 | 229 | 961.8 | 巴彦淖尔局临河供电分局库
1071 | 螺母,防盗螺母,M12,钢,镀锌 |  | 个 | 2729 | 818.7 | 巴彦淖尔局乌拉特中旗供电分局库
1072 | 拉线金具-锲型线夹,NX-3 |  | 付 | 191 | 935.9 | 巴彦淖尔局磴口供电分局库
1073 | 1kV电缆终端,4×25,户外终端,热缩,铜铝 |  | 套 | 810 | 729 | 巴彦淖尔局农垦供电分局（农网）库
1074 | 低压电力电缆,YJV,铝,95,4芯,ZC,22,普通 |  | 吨 |  | 36.96 | 巴彦淖尔局农垦供电分局（农网）库 | 实际情况以现场勘验为准
1075 | 架空绝缘导线,AC1kV,JKLYJ,150 |  | 吨 |  | 1954.512 | 巴彦淖尔局前旗供电分局库 | 实际情况以现场勘验为准
1076 | 普通螺栓,M16,50mm,钢,镀锌,配螺母 |  | 件 | 2542.97 | 762.891 | 巴彦淖尔局临河供电分局库
1077 | 光缆金具,ADSS,防护金具 |  | 付 | 230 | 874 | 巴彦淖尔局巴彦供分电分局库
1078 | 钢芯铝绞线,JL/G1A,50/8 |  | 吨 |  | 2800 | 巴彦淖尔局乌拉特后旗供电分局库 | 实际情况以现场勘验为准
1079 | 1kV电缆终端,3×95,户外终端,冷缩,铜 |  | 套 | 54 | 691.2 | 巴彦淖尔局乌拉特后旗供电分局库
1080 | 电能计量箱,单相,3 |  | 只 | 12 | - | 巴彦淖尔局乌拉特后旗供电分局库
1081 | 电能计量箱,单相,2 |  | 只 | 12 | - | 巴彦淖尔局临河供电分局库
1082 | 电能计量箱,三相,1 |  | 只 | 4 | - | 巴彦淖尔局磴口供电分局库
1083 | 耐张线夹-楔型绝缘,NXL-3 |  | 付 | 55 | 665.5 | 巴彦淖尔局临河供电分局库
1084 | 悬垂线夹-回转型，CGU-2 |  | 付 | 139 | 667.2 | 巴彦淖尔局前旗供电分局库
1085 | 仪表箱 |  | 只 | 5 | - | 巴彦淖尔局五原供电分局库
1086 | 1kV电缆终端,4×25,户外终端,热缩,铜铝 |  | 套 | 705 | 634.5 | 巴彦淖尔局农垦供电分局（农网）库
1087 | 单联弯头 |  | 只 | 378 | 642.6 | 巴彦淖尔局临河供电分局库
1088 | 低压电力电缆,YJY,铜,95,4芯,ZC,22,普通 |  | 吨 |  | 190.08 | 巴彦淖尔局乌拉特后旗供电分局库 | 实际情况以现场勘验为准
1089 | 接续金具-绝缘穿刺线夹,JJCF10-240/95 |  | 付 | 90 | 783 | 巴彦淖尔局磴口供电分局库
1090 | 螺杆,单头,M10,40mm,镀锌 |  | 根 | 4119 | 823.8 | 巴彦淖尔局乌拉特中旗供电分局库
1091 | 0.4kV电缆中间接头,直通接头,冷缩,通用 |  | 套 | 22 | 44 | 巴彦淖尔局乌拉特后旗供电分局库
1092 | 1kV电缆中间接头,4×50,直通接头,冷缩,铜 |  | 套 | 30 | 627 | 巴彦淖尔局乌拉特后旗供电分局库
1093 | 架空绝缘导线,AC1kV,JKLYJ,150 |  | 吨 |  | 1580.544 | 巴彦淖尔局临河供电分局库 | 实际情况以现场勘验为准
1094 | 架空绝缘导线,AC1kV,JKLYJ,70 |  | 吨 |  | 1550.808 | 巴彦淖尔局五原供电分局库 | 实际情况以现场勘验为准
1095 | 拉线金具-钢线卡子,JK-2 |  | 只 | 3286 | 657.2 | 巴彦淖尔局农垦供电分局（农网）库
1096 | 380V预付费普通电子三相四线电能表,0.2S,复费率,100A,30A |  | 只 | 5 | - | 巴彦淖尔局杭锦后旗供电分局库
1097 | 普通螺栓,M16,300mm,铁,镀锌,不配螺母 |  | 件 | 235 | 752 | 巴彦淖尔局乌拉特中旗供电分局库
1098 | 配变低压保护开关箱,200A,下进下出,SMC,不带 |  | 台 | 27 | 5.4 | 巴彦淖尔局五原供电分局库
1099 | 架空绝缘导线,AC10kV,JKLGYJ,70/10 |  | 吨 |  | 1091.5632 | 巴彦淖尔局乌拉特后旗供电分局库 | 实际情况以现场勘验为准
1100 | 耐张线夹-螺栓型,NLD-2 |  | 付 | 195 | 721.5 | 巴彦淖尔局临河供电分局库
1101 | 电能计量箱,三相,2 |  | 只 | 2 | - | 巴彦淖尔局农垦供电分局（农网）库
1102 | 低压电力电缆,YJV,铜,95,4芯,ZC,22,普通 |  | 吨 |  | 138.24 | 巴彦淖尔局杭锦后旗供电分局库 | 实际情况以现场勘验为准
1103 | 镀锌脚钉,φ16,270mm |  | 只 | 722 | 577.6 | 巴彦淖尔局临河供电分局库
1104 | 锁具,防盗锁 |  | 个 | 437 | 254.2 | 巴彦淖尔局农垦供电分局（农网）库
1105 | 镀锌脚钉,φ16,160mm |  | 只 | 1430 | 572 | 巴彦淖尔局临河供电分局库
1106 | 直角挂板,Z-7 |  | 只 | 300 | 570 | 巴彦淖尔局临河供电分局库
1107 | 绝缘护罩,并沟线夹绝缘罩 |  | 只 | 181 | - | 巴彦淖尔局乌拉特后旗供电分局库
1108 | 螺杆,单头,M16,100mm,镀锌 |  | 根 | 468 | 561.6 | 巴彦淖尔局乌拉特中旗供电分局库
1109 | 钢芯铝绞线,JL/G1A,50/8 |  | 吨 |  | 2156 | 巴彦淖尔局乌拉特后旗供电分局库 | 实际情况以现场勘验为准
1110 | 1kV电缆终端,4×70,户外终端,冷缩,铝 |  | 套 | 43 | 90.3 | 巴彦淖尔局乌拉特后旗供电分局库
1111 | 普通螺栓,M16,40mm,钢,镀锌,配平垫弹簧垫螺母 |  | 件 | 2099 | 629.7 | 巴彦淖尔局乌拉特后旗供电分局库
1112 | 35kV电缆终端,1×240,户外终端,热缩,铝 |  | 套 | 6 | 90.6 | 巴彦淖尔局乌拉特后旗供电分局库
1113 | 配变低压保护开关箱,200A,下进下出,SMC,不带 |  | 台 | 24 | 4.8 | 巴彦淖尔局农垦供电分局（农网）库
1114 | 接续金具-并沟线夹,JB-2 |  | 付 | 221 | 663 | 巴彦淖尔局临河供电分局库
1115 | 螺杆,单头,M12,70mm,镀锌 |  | 根 | 3428 | 685.6 | 巴彦淖尔局前旗供电分局库
1116 | 拉线金具-钢线卡子,JK-2 |  | 只 | 1030 | 618 | 巴彦淖尔局乌拉特后旗供电分局库
1117 | 接续金具-并沟线夹,JBK-16-120-B-3 |  | 付 | 180 | 648 | 巴彦淖尔局临河供电分局库
1118 | 1kV电缆终端,4×300,户外终端,冷缩,铜 |  | 套 | 17 | 533.8 | 巴彦淖尔局磴口供电分局库
1119 | 钢芯铝绞线,JL/G1A,70/10 |  | 吨 |  | 1820 | 巴彦淖尔局临河供电分局库 | 实际情况以现场勘验为准
1120 | 螺杆,单头,M16,50mm,镀锌 |  | 根 | 2538 | 507.6 | 巴彦淖尔局临河供电分局库
1121 | 低压开关柜,AC380V,固定分隔式,进线,1000A,65kA |  | 台 | 5 | 1 | 巴彦淖尔局杭锦后旗供电分局库
1122 | 1kV电缆终端,4×150,户外终端,冷缩,铜 |  | 套 | 24 | 513.6 | 巴彦淖尔局乌拉特中旗供电分局库
1123 | 光缆金具,ADSS,悬垂金具 |  | 付 | 37 | 625.3 | 巴彦淖尔局巴彦供分电分局库
1124 | 1kV电缆终端,4×240,户内终端,冷缩,铜 |  | 套 | 16 | 512 | 巴彦淖尔局磴口供电分局库
1125 | 电能计量箱,三相,1 |  | 只 | 6 | - | 巴彦淖尔局农垦供电分局（农网）库
1126 | 1kV电缆终端,4×25,户外终端,热缩,铜铝 |  | 套 | 544 | 489.6 | 巴彦淖尔局农垦供电分局（农网）库
1127 | 布电线,BLV,铝,35,1 |  | 米 | 1405 | 82.614 | 巴彦淖尔局前旗供电分局库
1128 | 螺杆,单头,M12,40mm,镀锌 |  | 根 | 3242 | 648.4 | 巴彦淖尔局乌拉特中旗供电分局库
1129 | 电缆接线端子,铜铝过渡,95mm2,开口 |  | 只 | 500 | 500 | 巴彦淖尔局临河供电分局库
1130 | 低压电力电缆,YJLV,铝,35,3+1芯,不阻燃,22,普通 |  | 吨 |  | 428.4 | 巴彦淖尔局乌拉特中旗供电分局库 | 实际情况以现场勘验为准
1131 | 架空绝缘导线,AC10kV,JKLYJ,185 |  | 吨 |  | 1123.632 | 巴彦淖尔局乌拉特中旗供电分局库 | 实际情况以现场勘验为准
1132 | 10kV电缆终端,3×150,户外终端,冷缩,铜 |  | 套 | 4 | 489.2 | 巴彦淖尔局乌拉特中旗供电分局库
1133 | 耐张线夹-集束型,NXJ-4×35 |  | 付 | 163 | 489 | 巴彦淖尔局乌拉特中旗供电分局库
1134 | 拉线金具-钢线卡子,JK-2 |  | 只 | 960 | 576 | 巴彦淖尔局磴口供电分局库
1135 | 10kV电缆中间接头,3×70,直通接头,冷缩,铜 |  | 套 | 3 | 482.7 | 巴彦淖尔局杭锦后旗供电分局库
1136 | 耐张线夹-楔型绝缘,NXJ-185 |  | 付 | 60 | 480 | 巴彦淖尔局临河供电分局库
1137 | 拉线金具-UT型线夹,UT-3 |  | 付 | 66 | 580.8 | 巴彦淖尔局磴口供电分局库
1138 | 接续金具-并沟线夹,JB-2 |  | 付 | 281 | 562 | 巴彦淖尔局磴口供电分局库
1139 | 接续金具-并沟线夹,JB-4 |  | 付 | 162 | 567 | 巴彦淖尔局乌拉特中旗供电分局库
1140 | 接续金具-铜铝连接管,120mm2 |  | 支 | 114 | 570 | 巴彦淖尔局乌拉特后旗供电分局库
1141 | 接续金具-并沟线夹,JB-2 |  | 付 | 500 | 550 | 巴彦淖尔局磴口供电分局库
1142 | 架空绝缘导线,AC1kV,JKLYJ,95 |  | 吨 |  | 1041.8688 | 巴彦淖尔局前旗供电分局库 | 实际情况以现场勘验为准
1143 | 布电线,BV,铜,35,1 |  | 米 | 132 | 448.8 | 巴彦淖尔局杭锦后旗供电分局库
1144 | 1kV电缆终端,4×150,户外终端,冷缩,铜 |  | 套 | 17 | 447.1 | 巴彦淖尔局乌拉特后旗供电分局库
1145 | 螺杆,单头,M16,250mm,镀锌 |  | 根 | 643 | 450.1 | 巴彦淖尔局前旗供电分局库
1146 | 普通螺栓,M20,90mm,钢,无表面处理,配平垫弹簧垫螺母 |  | 件 | 4001 | 400.1 | 巴彦淖尔局乌拉特中旗供电分局库
1147 | 螺杆,单头,M6,70mm,镀锌 |  | 根 | 2614 | 522.8 | 巴彦淖尔局乌拉特中旗供电分局库
1148 | 低压电力电缆,YJY,铜,95,4芯,ZC,22,普通 |  | 吨 |  | 120.96 | 巴彦淖尔局农垦供电分局（农网）库 | 实际情况以现场勘验为准
1149 | 低压电力电缆,VLV,铝,16,4芯,不阻燃,无铠装,普通 |  | 吨 |  | 796.32 | 巴彦淖尔局临河供电分局库 | 实际情况以现场勘验为准
1150 | 电缆接线端子,铜铝过渡,50mm2,开口 |  | 只 | 1041 | 416.4 | 巴彦淖尔局临河供电分局库
1151 | 钢绞线,JG1B,35,镀锌 |  | 吨 |  | 1404.8 | 巴彦淖尔局杭锦后旗供电分局库 | 实际情况以现场勘验为准
1152 | 接续金具-并沟线夹,JB-3 |  | 付 | 118 | 507.4 | 巴彦淖尔局磴口供电分局库
1153 | 普通螺栓,M16,250mm,钢,镀锌,配平垫弹簧垫螺母 |  | 件 | 738 | 516.6 | 巴彦淖尔局乌拉特后旗供电分局库
1154 | 电能计量箱,三相,6 |  | 只 | 1 | - | 巴彦淖尔局农垦供电分局（农网）库
1155 | 架空绝缘导线,AC1kV,JKLY,120 |  | 吨 |  | 1026.9216 | 巴彦淖尔局农垦供电分局（农网）库 | 实际情况以现场勘验为准
1156 | 1kV电缆中间接头,4×240,直通接头,冷缩,铜 |  | 套 | 16 | 412.8 | 巴彦淖尔局磴口供电分局库
1157 | 普通螺栓,M12,70mm,钢,镀锌,配平垫弹簧垫螺母 |  | 件 | 2220 | 444 | 巴彦淖尔局乌拉特后旗供电分局库
1158 | 单联弯头 |  | 只 | 242 | 411.4 | 巴彦淖尔局临河供电分局库
1159 | 耐张线夹-楔型绝缘,NLX-2 |  | 付 | 45 | 400.5 | 巴彦淖尔局临河供电分局库
1160 | 布电线,BLV,铝,6,2 |  | 米 | 1500 | 88.2 | 巴彦淖尔局乌拉特后旗供电分局库
1161 | 架空绝缘导线,AC1kV,JKLYJ,150 |  | 吨 |  | 1009.008 | 巴彦淖尔局前旗供电分局库 | 实际情况以现场勘验为准
1162 | 接续金具-并沟线夹,JB-2 |  | 付 | 240 | 480 | 巴彦淖尔局磴口供电分局库
1163 | 钢芯铝绞线,JL/G1A,95/15 |  | 吨 |  | 1512 | 巴彦淖尔局乌拉特中旗供电分局库 | 实际情况以现场勘验为准
1164 | 架空绝缘导线,AC10kV,JKLYJ,150 |  | 吨 |  | 836.136 | 巴彦淖尔局前旗供电分局库 | 实际情况以现场勘验为准
1165 | 布电线,BLX,铜,35,1 |  | 米 | 570 | 399 | 巴彦淖尔局前旗供电分局库
1166 | 普通螺栓,M16,380mm,钢,镀锌,配螺母 |  | 件 | 328 | 459.2 | 巴彦淖尔局临河供电分局库
1167 | 架空绝缘导线,AC10kV,JKLGYJ,150/25 |  | 吨 |  | 666.792 | 巴彦淖尔局乌拉特后旗供电分局库 | 实际情况以现场勘验为准
1168 | 低压电力电缆,YJLV,铝,16,2芯,不阻燃,无铠装,普通 |  | 吨 |  | 907.2 | 巴彦淖尔局乌拉特中旗供电分局库 | 实际情况以现场勘验为准
1169 | 电能计量箱,三相,4 |  | 只 | 1 | - | 巴彦淖尔局农垦供电分局（农网）库
1170 | 10kV电缆终端,3×70,户外终端,冷缩,铜 |  | 套 | 7 | 384.3 | 巴彦淖尔局乌拉特后旗供电分局库
1171 | 光缆金具,普通,引下线夹 |  | 付 | 146 | 467.2 | 巴彦淖尔局前旗供电分局库
1172 | 拉线金具-UT型线夹,UT-2 |  | 付 | 88 | 457.6 | 巴彦淖尔局农垦供电分局（农网）库
1173 | 电能计量箱,单相,4 |  | 只 | 9 | - | 巴彦淖尔局乌拉特后旗供电分局库
1174 | 钢芯铝绞线,JL/G1A,50/8 |  | 吨 |  | 1456 | 巴彦淖尔局临河供电分局库 | 实际情况以现场勘验为准
1175 | 钢芯铝绞线,JL/G1A,50/8 |  | 吨 |  | 1232 | 巴彦淖尔局乌拉特后旗供电分局库 | 实际情况以现场勘验为准
1176 | 普通螺栓,M16,220mm,钢,镀锌,配平垫弹簧垫螺母 |  | 件 | 682 | 409.2 | 巴彦淖尔局磴口供电分局库
1177 | 接续金具-并沟线夹,BTL-2 |  | 付 | 242 | 435.6 | 巴彦淖尔局乌拉特后旗供电分局库
1178 | 低压电力电缆,YJLV,铝,50,4芯,ZB,22,普通 |  | 吨 |  | 215.04 | 巴彦淖尔局农垦供电分局（农网）库 | 实际情况以现场勘验为准
1179 | 20kV电缆终端,3×240,户外终端,冷缩,铜 |  | 套 | 4 | 350.8 | 巴彦淖尔局杭锦后旗供电分局库
1180 | 联结金具-球头挂环,Q-7 |  | 只 | 242 | 435.6 | 巴彦淖尔局临河供电分局库
1181 | 低压电力电缆,YJLV,铝,70,4芯,ZC,22,普通 |  | 吨 |  | 139.44 | 巴彦淖尔局前旗供电分局库 | 实际情况以现场勘验为准
1182 | 10kV电缆终端,3×300,户外终端,冷缩,铜 |  | 套 | 4 | 345.2 | 巴彦淖尔局乌拉特后旗供电分局库
1183 | 10kV电缆终端,3×300,户外终端,冷缩,铜 |  | 套 | 4 | 345.2 | 巴彦淖尔局杭锦后旗供电分局库
1184 | 1kV电缆终端,2×50,户外终端,热缩,铜铝 |  | 套 | 373 | 335.7 | 巴彦淖尔局乌拉特后旗供电分局库
1185 | 低压电力电缆,YJV,铜,50,4芯,ZC,22,普通 |  | 吨 |  | 164.16 | 巴彦淖尔局乌拉特中旗供电分局库 | 实际情况以现场勘验为准
1186 | 拉线金具-UT型线夹,UT-2 |  | 付 | 80 | 416 | 巴彦淖尔局五原供电分局库
1187 | 1kV电缆终端,3×50,户外终端,冷缩,铜 |  | 套 | 26 | 338 | 巴彦淖尔局乌拉特后旗供电分局库
1188 | 架空绝缘导线,AC1kV,JKLY,120 |  | 吨 |  | 825.5088 | 巴彦淖尔局农垦供电分局（农网）库 | 实际情况以现场勘验为准
1189 | 镀锌脚钉,φ12,160mm |  | 只 | 836 | 334.4 | 巴彦淖尔局临河供电分局库
1190 | 低压开关,低压刀开关,600A,三相 |  | 个 | 5 | 1 | 巴彦淖尔局杭锦后旗供电分局库
1191 | 电能计量箱,单相,1 |  | 只 | 14 | - | 巴彦淖尔局乌拉特后旗供电分局库
1192 | 10kV电缆终端,3×70,户外终端,冷缩,铜 |  | 套 | 6 | 329.4 | 巴彦淖尔局杭锦后旗供电分局库
1193 | 拉线金具-钢线卡子,JK-2 |  | 只 | 850 | 425 | 巴彦淖尔局巴彦供分电分局库
1194 | 普通螺栓,M20,30mm,钢,无表面处理,配平垫弹簧垫螺母 |  | 件 | 4001 | 400.1 | 巴彦淖尔局乌拉特中旗供电分局库
1195 | 布电线,BLV,铝,95,1 |  | 米 | 350 | 20.58 | 巴彦淖尔局磴口供电分局库
1196 | 拉线金具-锲型线夹,JXG(Z)-50/8-50 |  | 付 | 124 | 396.8 | 巴彦淖尔局五原供电分局库
1197 | 光缆金具,ADSS,卡具 |  | 付 | 42 | 394.8 | 巴彦淖尔局巴彦供分电分局库
1198 | 低压开关,直流空气开关,200A,三相 |  | 个 | 9 | 1.8 | 巴彦淖尔局临河供电分局库
1199 | 交流避雷器,AC10kV,17kV,硅橡胶,12kV,不带间隙 |  | 台 | 12 | - | 巴彦淖尔局巴彦供分电分局库
1200 | 电缆接线端子,铜铝过渡,240mm2,单孔 |  | 只 | 168 | 319.2 | 巴彦淖尔局乌拉特后旗供电分局库
1201 | 联结金具-直角挂板,Z-7 |  | 只 | 282 | 394.8 | 巴彦淖尔局临河供电分局库
1202 | 电缆接线端子,铜铝过渡,50mm2,开口 |  | 只 | 720 | 288 | 巴彦淖尔局临河供电分局库
1203 | 10kV电缆终端,户外终端,冷缩，通用 |  | 套 | 10 | 139.5 | 巴彦淖尔局杭锦后旗供电分局库
1204 | 镀锌脚钉,φ16,270mm |  | 只 | 472 | 330.4 | 巴彦淖尔局临河供电分局库
1205 | 架空绝缘导线,AC1kV,JKLYJ,70 |  | 吨 |  | 762.552 | 巴彦淖尔局乌拉特后旗供电分局库 | 实际情况以现场勘验为准
1206 | 光缆金具,ADSS,卡具 |  | 付 | 40 | 376 | 巴彦淖尔局前旗供电分局库
1207 | 拉线金具-锲型线夹,NX-3 |  | 付 | 66 | 376.2 | 巴彦淖尔局磴口供电分局库
1208 | 拉线保护套 |  | 个 | 33 | - | 巴彦淖尔局巴彦供分电分局库
1209 | 螺杆,双头,M16,320mm,热浸锌 |  | 根 | 340 | 306 | 巴彦淖尔局农垦供电分局（农网）库
1210 | 接续金具-并沟线夹,JB-2 |  | 付 | 234 | 374.4 | 巴彦淖尔局临河供电分局库
1211 | 电能计量箱,单相,1 |  | 只 | 26 | - | 巴彦淖尔局临河供电分局库
1212 | 接续金具-并沟线夹,JB-2 |  | 付 | 210 | 357 | 巴彦淖尔局磴口供电分局库
1213 | 低压电流互感器,100/5,0.5S,穿心绕组 |  | 台 | 8 | 0.96 | 巴彦淖尔局农垦供电分局（农网）库
1214 | 电能计量箱,三相,2 |  | 只 | 1 | - | 巴彦淖尔局农垦供电分局（农网）库
1215 | 低压开关,交流空气开关,100A,三相 |  | 个 | 2 | 0.4 | 巴彦淖尔局五原供电分局库
1216 | 普通螺栓,M16,220mm,钢,镀锌,配平垫弹簧垫螺母 |  | 件 | 641 | 384.6 | 巴彦淖尔局磴口供电分局库
1217 | 架空绝缘导线,AC1kV,JKLYJ,70 |  | 吨 |  | 810.5328 | 巴彦淖尔局乌拉特后旗供电分局库 | 实际情况以现场勘验为准
1218 | 架空绝缘导线,AC1kV,JKLGYJ,50/8 |  | 吨 |  | 667.8 | 巴彦淖尔局乌拉特后旗供电分局库 | 实际情况以现场勘验为准
1219 | 布电线,BV,铜,4,1 |  | 米 | 747.1 | 298.84 | 巴彦淖尔局乌拉特中旗供电分局库
1220 | 拉线金具-钢线卡子,JK-3 |  | 只 | 436 | 348.8 | 巴彦淖尔局巴彦供分电分局库
1221 | 低压电力电缆,YJLV,铝,16,2芯,不阻燃,无铠装,普通 |  | 吨 |  | 149.52 | 巴彦淖尔局农垦供电分局（农网）库 | 实际情况以现场勘验为准
1222 | 架空绝缘导线,AC1kV,JKLYJ,120 |  | 吨 |  | 737.568 | 巴彦淖尔局乌拉特中旗供电分局库 | 实际情况以现场勘验为准
1223 | 耐张线夹-螺栓型,NLD-2 |  | 付 | 86 | 344 | 巴彦淖尔局五原供电分局库
1224 | 架空绝缘导线,AC1kV,JKLGYJ,50/8 |  | 吨 |  | 729.54 | 巴彦淖尔局乌拉特后旗供电分局库 | 实际情况以现场勘验为准
1225 | 布电线,BLX,铝,50,1 |  | 米 | 300 | 17.64 | 巴彦淖尔局临河供电分局库
1226 | 架空绝缘导线,AC10kV,JKLYJ,50 |  | 吨 |  | 491.4 | 巴彦淖尔局临河供电分局库 | 实际情况以现场勘验为准
1227 | 拉线金具-钢线卡子,JK-1 |  | 只 | 1012 | 303.6 | 巴彦淖尔局农垦供电分局（农网）库
1228 | 电能表检测设备配件,P1 |  | 个 | 11 | - | 巴彦淖尔局农垦供电分局（主业）库
1229 | 1kV电缆终端,4×95,户外终端,冷缩,铜 |  | 套 | 21 | 268.8 | 巴彦淖尔局磴口供电分局库
1230 | 架空绝缘导线,AC10kV,JKLYJ,120 |  | 吨 |  | 521.9712 | 巴彦淖尔局前旗供电分局库 | 实际情况以现场勘验为准
1231 | 螺杆,双头,M16,320mm,热浸锌 |  | 根 | 300 | 270 | 巴彦淖尔局农垦供电分局（农网）库
1232 | 集束绝缘导线,AC1kV,JKLYJ,16,2 |  | 吨 |  | 275.184 | 巴彦淖尔局乌拉特中旗供电分局库 | 实际情况以现场勘验为准
1233 | 螺杆,单头,M16,80mm,热浸锌 |  | 根 | 746 | 298.4 | 巴彦淖尔局农垦供电分局（农网）库
1234 | 联结金具-碗头挂板,W-7B |  | 只 | 195 | 312 | 巴彦淖尔局临河供电分局库
1235 | 智能电能表 |  | 只 | 14 | - | 巴彦淖尔局农垦供电分局（主业）库
1236 | 拉线保护套 |  | 个 | 29 | - | 巴彦淖尔局乌拉特后旗供电分局库
1237 | 接续金具-并沟线夹,JB-2 |  | 付 | 200 | 320 | 巴彦淖尔局临河供电分局库
1238 | 低压电力电缆,YJLV,铝,16,2芯,不阻燃,无铠装,普通 |  | 吨 |  | 653.52 | 巴彦淖尔局乌拉特后旗供电分局库 | 实际情况以现场勘验为准
1239 | 架空绝缘导线,AC10kV,JKLYJ,70 |  | 吨 |  | 205.632 | 巴彦淖尔局前旗供电分局库 | 实际情况以现场勘验为准
1240 | 拉线金具-钢线卡子,JK-2 |  | 只 | 438 | 306.6 | 巴彦淖尔局乌拉特后旗供电分局库
1241 | 集束绝缘导线,AC0.4kV,BS-JKLYJ,25,2 |  | 吨 |  | 241.08 | 巴彦淖尔局乌拉特中旗供电分局库 | 实际情况以现场勘验为准
1242 | 10kV电缆终端,1×185,户内终端,冷缩,铜 |  | 套 | 4 | 253.2 | 巴彦淖尔局前旗供电分局库
1243 | 设备线夹-铜铝过渡设备线夹,SLG-4A |  | 付 | 48 | 254.4 | 巴彦淖尔局乌拉特中旗供电分局库
1244 | 接续金具-并沟线夹,JB-3 |  | 付 | 181 | 307.7 | 巴彦淖尔局磴口供电分局库
1245 | 配变低压保护开关箱,630A,下进下出,SMC,不带 |  | 台 | 11 | 2.2 | 巴彦淖尔局磴口供电分局库
1246 | 普通螺栓,M10,40mm,钢,镀锌,配平垫弹簧垫螺母 |  | 件 | 1460 | 292 | 巴彦淖尔局乌拉特后旗供电分局库
1247 | 钢芯铝绞线,JL/G1A,50/8 |  | 吨 |  | 749 | 巴彦淖尔局乌拉特中旗供电分局库 | 实际情况以现场勘验为准
1248 | 低压电力电缆,YJLV,铝,50,4芯,ZC,22,普通 |  | 吨 |  | 144.48 | 巴彦淖尔局前旗供电分局库 | 实际情况以现场勘验为准
1249 | 10kV电缆终端,3×150,户外终端,冷缩,铜 |  | 套 | 4 | 239.2 | 巴彦淖尔局临河供电分局库
1250 | 10kV电缆终端,3×150,户外终端,冷缩,铜 |  | 套 | 4 | 239.2 | 巴彦淖尔局杭锦后旗供电分局库
1251 | 1kV电缆终端,4×95,户外终端,冷缩,铜 |  | 套 | 16 | 238.4 | 巴彦淖尔局杭锦后旗供电分局库
1252 | 接续金具-并沟线夹,JB-4 |  | 付 | 72 | 288 | 巴彦淖尔局乌拉特中旗供电分局库
1253 | 普通螺栓,M10,40mm,钢,镀锌,配平垫弹簧垫螺母 |  | 件 | 2300 | 230 | 巴彦淖尔局乌拉特后旗供电分局库
1254 | 钢芯铝绞线,JL/G1A,35/6 |  | 吨 |  | 777 | 巴彦淖尔局乌拉特后旗供电分局库 | 实际情况以现场勘验为准
1255 | 低压电力电缆,YJLV,铝,70,4芯,ZC,22,普通 |  | 吨 |  | 107.52 | 巴彦淖尔局农垦供电分局（农网）库 | 实际情况以现场勘验为准
1256 | 普通螺栓,M16,150mm,钢,镀锌,配平垫弹簧垫螺母 |  | 件 | 535 | 267.5 | 巴彦淖尔局乌拉特后旗供电分局库
1257 | 架空绝缘导线,AC1kV,JKLYJ,150 |  | 吨 |  | 511.56 | 巴彦淖尔局前旗供电分局库 | 实际情况以现场勘验为准
1258 | 保护金具-阻尼间隔棒,JFH540-630Y |  | 支 | 134 | 281.4 | 巴彦淖尔局前旗供电分局库
1259 | 低压电力电缆,YJV,铜,25,4芯,ZC,无铠装,FD |  | 吨 |  | 207.36 | 巴彦淖尔局乌拉特中旗供电分局库 | 实际情况以现场勘验为准
1260 | 标识牌,搪瓷 |  | 面 | 38 | - | 巴彦淖尔局五原供电分局库
1261 | 普通螺栓,M12,130mm,钢,热浸锌,配螺母 |  | 件 | 1458 | 291.6 | 巴彦淖尔局磴口供电分局库
1262 | 架空绝缘导线,AC10kV,JKLGYJ,150/25 |  | 吨 |  | 1019.592 | 巴彦淖尔局杭锦后旗供电分局库 | 实际情况以现场勘验为准
1263 | 10kV电缆终端,3×70,户外终端,冷缩,铝 |  | 套 | 2 | 37 | 巴彦淖尔局乌拉特后旗供电分局库
1264 | 拉线保护套 |  | 个 | 24 | - | 巴彦淖尔局巴彦供分电分局库
1265 | 拉线金具-UT型线夹,UT-2 |  | 付 | 41 | 266.5 | 巴彦淖尔局临河供电分局库
1266 | 1kV电缆终端,4×25,户外终端,热缩,铜 |  | 套 | 237 | 213.3 | 巴彦淖尔局磴口供电分局库
1267 | 拉线金具-钢线卡子,JK-3 |  | 只 | 336 | 268.8 | 巴彦淖尔局巴彦供分电分局库
1268 | 光缆终端盒,ADSS光缆用,24 |  | 只 | 4 | 4 | 巴彦淖尔局巴彦供分电分局库
1269 | 架空绝缘导线,AC10kV,JKLYJ,150 |  | 吨 |  | 423.36 | 巴彦淖尔局磴口供电分局库 | 实际情况以现场勘验为准
1270 | 普通螺栓,M16,220mm,铁,镀锌,配平垫弹簧垫螺母 |  | 件 | 314 | 251.2 | 巴彦淖尔局乌拉特后旗供电分局库
1271 | 螺杆,双头,M16,250mm,镀锌 |  | 根 | 292 | 204.4 | 巴彦淖尔局农垦供电分局（农网）库
1272 | 架空绝缘导线,AC1kV,JKLYJ,70 |  | 吨 |  | 524.3616 | 巴彦淖尔局临河供电分局库 | 实际情况以现场勘验为准
1273 | 螺杆,单头,M16,80mm,热浸锌 |  | 根 | 595 | 238 | 巴彦淖尔局农垦供电分局（农网）库
1274 | 拉线金具-钢线卡子,JK-3 |  | 只 | 272 | 244.8 | 巴彦淖尔局乌拉特后旗供电分局库
1275 | 耐张线夹-楔型绝缘,NXJ-3 |  | 付 | 37 | 210.9 | 巴彦淖尔局临河供电分局库
1276 | 联结金具-球头挂环,Q-7 |  | 只 | 272 | 244.8 | 巴彦淖尔局临河供电分局库
1277 | 设备线夹-螺栓型设备线夹,SLG-2 |  | 付 | 75 | 255 | 巴彦淖尔局磴口供电分局库
1278 | 集束绝缘导线,AC1kV,JKLYJ,16,2 |  | 吨 |  | 223.44 | 巴彦淖尔局农垦供电分局（农网）库 | 实际情况以现场勘验为准
1279 | 联结金具-联板,L-1240 |  | 块 | 24 | 252 | 巴彦淖尔局乌拉特中旗供电分局库
1280 | 低压电力电缆,YJY,铜,4,2芯,ZC,无铠装,HD |  | 吨 |  | 1728 | 巴彦淖尔局乌拉特后旗供电分局库 | 实际情况以现场勘验为准
1281 | 普通螺栓,M12,40mm,钢,无表面处理,配平垫弹簧垫螺母 |  | 件 | 1106 | 221.2 | 巴彦淖尔局乌拉特后旗供电分局库
1282 | 设备线夹-螺栓型设备线夹,SLG-1 |  | 付 | 110 | 253 | 巴彦淖尔局磴口供电分局库
1283 | 联结金具-直角挂板,Z-7 |  | 只 | 171 | 239.4 | 巴彦淖尔局临河供电分局库
1284 | 低压开关,交流空气开关,500A,三相 |  | 个 | 2 | 0.4 | 巴彦淖尔局杭锦后旗供电分局库
1285 | 螺母,六角锁紧螺母,M18,钢,镀锌 |  | 个 | 2870 | 287 | 巴彦淖尔局乌拉特中旗供电分局库
1286 | 架空绝缘导线,AC1kV,JKLYJ,35 |  | 吨 |  | 433.4256 | 巴彦淖尔局前旗供电分局库 | 实际情况以现场勘验为准
1287 | 10kV电缆终端,3×185,户外终端,冷缩,铜 |  | 套 | 2 | 197.8 | 巴彦淖尔局临河供电分局库
1288 | 钢绞线,JG1A,35,镀锌 |  | 吨 |  | 355.2 | 巴彦淖尔局临河供电分局库 | 实际情况以现场勘验为准
1289 | 钢绞线,JG1A,50,镀锌 |  | 吨 |  | 355.2 | 巴彦淖尔局临河供电分局库 | 实际情况以现场勘验为准
1290 | 联结金具-球头挂环,Q-7 |  | 只 | 446 | 223 | 巴彦淖尔局临河供电分局库
1291 | 0.2S级单相无费控智能电能表,无介质,外置,485,220V |  | 只 | 8 | - | 巴彦淖尔局五原供电分局库
1292 | 布电线,BLX,铝,150,1 |  | 米 | 70 | 4.116 | 巴彦淖尔局前旗供电分局库
1293 | 普通螺栓,M12,50mm,钢,镀锌,配平垫弹簧垫螺母 |  | 件 | 595 | 238 | 巴彦淖尔局乌拉特后旗供电分局库
1294 | 35kV电缆终端,1×240,户外终端,热缩,铝 |  | 套 | 2 | 30.2 | 巴彦淖尔局乌拉特后旗供电分局库
1295 | 接续金具-异型并沟线夹,JBL-50-240B |  | 付 | 111 | 222 | 巴彦淖尔局农垦供电分局（农网）库
1296 | 联结金具-球头挂环,Q-7 |  | 只 | 378 | 226.8 | 巴彦淖尔局临河供电分局库
1297 | 普通螺栓,M14,70mm,钢,无表面处理,配平垫弹簧垫螺母 |  | 件 | 10000 | 0 | 巴彦淖尔局乌拉特中旗供电分局库
1298 | 普通螺栓,M14,170mm,钢,无表面处理,配平垫弹簧垫螺母 |  | 件 | 10000 | 0 | 巴彦淖尔局乌拉特中旗供电分局库
1299 | 布电线,BLV,铝,35,1 |  | 米 | 500 | 29.4 | 巴彦淖尔局乌拉特后旗供电分局库
1300 | 10kV电缆终端,3×300,户外终端,冷缩,铜 |  | 套 | 2 | 175.4 | 巴彦淖尔局杭锦后旗供电分局库
1301 | 拉线金具-钢线卡子,JK-1 |  | 只 | 660 | 198 | 巴彦淖尔局农垦供电分局（农网）库
1302 | 低压电力电缆,YJY,铜,95,4芯,ZC,33,WD |  | 吨 |  | 311.04 | 巴彦淖尔局乌拉特中旗供电分局库 | 实际情况以现场勘验为准
1303 | 架空绝缘导线,AC1kV,JKLGYJ,70/10 |  | 吨 |  | 611.7552 | 巴彦淖尔局杭锦后旗供电分局库 | 实际情况以现场勘验为准
1304 | 普通螺栓,M18,70mm,钢,无表面处理,配平垫弹簧垫螺母 |  | 件 | 422 | 211 | 巴彦淖尔局乌拉特中旗供电分局库
1305 | 架空绝缘导线,AC1kV,JKLYJ,50 |  | 吨 |  | 480.06 | 巴彦淖尔局前旗供电分局库 | 实际情况以现场勘验为准
1306 | 钢绞线,GJ,70,镀锌 |  | 吨 |  | 512 | 巴彦淖尔局杭锦后旗供电分局库 | 实际情况以现场勘验为准
1307 | 架空绝缘导线,AC1kV,JKLYJ,10 |  | 吨 |  | 380.16 | 巴彦淖尔局乌拉特后旗供电分局库 | 实际情况以现场勘验为准
1308 | 接续金具-铜铝连接管,120mm2 |  | 支 | 119 | 202.3 | 巴彦淖尔局乌拉特后旗供电分局库
1309 | 设备线夹-铜铝过渡设备线夹,JFL-70 |  | 付 | 40 | 164 | 巴彦淖尔局前旗供电分局库
1310 | 普通螺栓,M16,300mm,钢,镀锌,配平垫弹簧垫螺母 |  | 件 | 264 | 211.2 | 巴彦淖尔局磴口供电分局库
1311 | 普通螺栓,M12,50mm,钢,镀锌,配平垫弹簧垫螺母 |  | 件 | 526 | 210.4 | 巴彦淖尔局乌拉特后旗供电分局库
1312 | 低压电力电缆,YJLV,铝,35,4芯,不阻燃,无铠装,普通 |  | 吨 |  | 139.44 | 巴彦淖尔局前旗供电分局库 | 实际情况以现场勘验为准
1313 | 拉线金具-钢线卡子,JK-3 |  | 只 | 260 | 208 | 巴彦淖尔局巴彦供分电分局库
1314 | 拉线金具-钢线卡子,JK-2 |  | 只 | 305 | 183 | 巴彦淖尔局乌拉特后旗供电分局库
1315 | 拉线金具-UT型线夹,NUT-3 |  | 付 | 19 | 191.9 | 巴彦淖尔局巴彦供分电分局库
1316 | 集束绝缘导线,AC0.4kV,BS-JKLYJ,16,2 |  | 吨 |  | 226.968 | 巴彦淖尔局前旗供电分局库 | 实际情况以现场勘验为准
1317 | 低压电力电缆,VLV,铝,16,4芯,不阻燃,无铠装,普通 |  | 吨 |  | 285.6 | 巴彦淖尔局前旗供电分局库 | 实际情况以现场勘验为准
1318 | 低压电力电缆,YJLV,铝,70,4芯,不阻燃,22,普通 |  | 吨 |  | 60.48 | 巴彦淖尔局临河供电分局库 | 实际情况以现场勘验为准
1319 | 拉线金具-钢线卡子,JK-3 |  | 只 | 190 | 190 | 巴彦淖尔局巴彦供分电分局库
1320 | 架空绝缘导线,AC1kV,JKLGYJ,70 |  | 吨 |  | 397.5552 | 巴彦淖尔局临河供电分局库 | 实际情况以现场勘验为准
1321 | 低压电力电缆,YJV,铜,25,4芯,ZC,22,普通 |  | 吨 |  | 155.52 | 巴彦淖尔局农垦供电分局（农网）库 | 实际情况以现场勘验为准
1322 | 耐张线夹-螺栓型,NLD-2 |  | 付 | 46 | 179.4 | 巴彦淖尔局临河供电分局库
1323 | 拉线金具-UT型线夹,UT-3 |  | 付 | 26 | 176.8 | 巴彦淖尔局巴彦供分电分局库
1324 | 接续金具-并沟线夹,JB-2 |  | 付 | 101 | 171.7 | 巴彦淖尔局磴口供电分局库
1325 | 拉线金具-锲型线夹,NX-2 |  | 付 | 41 | 172.2 | 巴彦淖尔局临河供电分局库
1326 | 防火涂料 |  | 千克 | 6 | - | 巴彦淖尔局农垦供电分局（主业）库
1327 | 普通螺栓,M16,70mm,钢,镀锌,配平垫弹簧垫螺母 |  | 件 | 602 | 180.6 | 巴彦淖尔局乌拉特后旗供电分局库
1328 | 光缆金具,ADSS,卡具 |  | 付 | 19 | 167.2 | 巴彦淖尔局前旗供电分局库
1329 | 普通螺栓,M16,50mm,钢,镀锌,配螺母 |  | 件 | 632 | 189.6 | 巴彦淖尔局临河供电分局库
1330 | 布电线,BLV,铝,35,1 |  | 米 | 300 | 17.64 | 巴彦淖尔局巴彦供分电分局库
1331 | 普通螺栓,M16,400mm,钢,镀锌,配平垫弹簧垫螺母 |  | 件 | 134 | 160.8 | 巴彦淖尔局乌拉特后旗供电分局库
1332 | 普通螺栓,M18,100mm,铁,镀锌,配平垫弹簧垫螺母 |  | 件 | 270 | 162 | 巴彦淖尔局乌拉特中旗供电分局库
1333 | 拉线金具-UT型线夹,NUT-3 |  | 付 | 18 | 160.2 | 巴彦淖尔局巴彦供分电分局库
1334 | 低压电力电缆,YJV,铜,25,4芯,ZC,22,普通 |  | 吨 |  | 138.24 | 巴彦淖尔局杭锦后旗供电分局库 | 实际情况以现场勘验为准
1335 | 普通螺栓,M12,130mm,钢,热浸锌,配螺母 |  | 件 | 582 | 174.6 | 巴彦淖尔局磴口供电分局库
1336 | 电缆接线端子,铜,240mm2,单孔 |  | 只 | 29 | 130.5 | 巴彦淖尔局乌拉特后旗供电分局库
1337 | 架空绝缘导线,AC1kV,JKLV,35 |  | 吨 |  | 274.32 | 巴彦淖尔局乌拉特后旗供电分局库 | 实际情况以现场勘验为准
1338 | 普通螺栓,M16,390mm,铁,热浸锌,配平垫弹簧垫螺母 |  | 件 | 8353 | 0 | 巴彦淖尔局乌拉特中旗供电分局库
1339 | 10kV电缆终端,1×120,户外终端,冷缩,铜 |  | 套 | 2 | 126.6 | 巴彦淖尔局前旗供电分局库
1340 | 低压电力电缆,YJV,铜,35,4芯,ZC,22,普通 |  | 吨 |  | 86.4 | 巴彦淖尔局农垦供电分局（农网）库 | 实际情况以现场勘验为准
1341 | 普通螺栓,M16,280mm,钢,镀锌,配平垫弹簧垫螺母 |  | 件 | 209 | 146.3 | 巴彦淖尔局乌拉特后旗供电分局库
1342 | 普通螺栓,M16,78mm,钢,无表面处理,配平垫弹簧垫螺母 |  | 件 | 8110 | 0 | 巴彦淖尔局乌拉特中旗供电分局库
1343 | 拉线金具-钢线卡子,JK-1 |  | 只 | 450 | 135 | 巴彦淖尔局农垦供电分局（农网）库
1344 | 普通螺栓,M6,40mm,钢,镀锌,配平垫弹簧垫螺母 |  | 件 | 650 | 130 | 巴彦淖尔局乌拉特后旗供电分局库
1345 | 悬垂线夹-防磨、提包式,XGU-1F |  | 付 | 40 | 120 | 巴彦淖尔局五原供电分局库
1346 | 普通螺栓,M16,350mm,钢,镀锌,配平垫弹簧垫螺母 |  | 件 | 121 | 145.2 | 巴彦淖尔局乌拉特后旗供电分局库
1347 | 镀锌脚钉,φ16,50mm |  | 只 | 565 | 113 | 巴彦淖尔局临河供电分局库
1348 | 普通螺栓,M12,130mm,钢,镀锌,配螺母 |  | 件 | 634 | 126.8 | 巴彦淖尔局临河供电分局库
1349 | 螺杆,双头,M16,280mm,热浸锌 |  | 根 | 150 | 120 | 巴彦淖尔局农垦供电分局（农网）库
1350 | 接续金具-并沟线夹,JB-3 |  | 付 | 10 | 143 | 巴彦淖尔局前旗供电分局库
1351 | 架空绝缘导线,AC10kV,JKLYJ,70 |  | 吨 |  | 215.9136 | 巴彦淖尔局巴彦供分电分局库 | 实际情况以现场勘验为准
1352 | 架空绝缘导线,AC1kV,JKLYJ,70 |  | 吨 |  | 255.3264 | 巴彦淖尔局乌拉特后旗供电分局库 | 实际情况以现场勘验为准
1353 | 保护金具-防振锤,FDZ-4 |  | 付 | 12 | 141.6 | 巴彦淖尔局乌拉特中旗供电分局库
1354 | 布电线,BLVVB,铝,16,2 |  | 米 | 250 | 14.7 | 巴彦淖尔局乌拉特中旗供电分局库
1355 | 钢绞线,1×7-7.8-1270-B,35,镀锌 |  | 吨 |  | 368 | 巴彦淖尔局杭锦后旗供电分局库 | 实际情况以现场勘验为准
1356 | 钢芯铝绞线,LGJ,35/6 |  | 吨 |  | 385 | 巴彦淖尔局乌拉特后旗供电分局库 | 实际情况以现场勘验为准
1357 | 耐张线夹-楔型绝缘,NLX-1 |  | 付 | 66 | 112.2 | 巴彦淖尔局农垦供电分局（农网）库
1358 | 普通螺栓,M16,220mm,钢,镀锌,配平垫弹簧垫螺母 |  | 件 | 210 | 126 | 巴彦淖尔局磴口供电分局库
1359 | 普通螺栓,M8,40mm,钢,镀锌,配平垫弹簧垫螺母 |  | 件 | 550 | 110 | 巴彦淖尔局乌拉特后旗供电分局库
1360 | 普通螺栓,M20,80mm,钢,镀锌,配平垫弹簧垫螺母 |  | 件 | 108 | 129.6 | 巴彦淖尔局乌拉特后旗供电分局库
1361 | 设备线夹-螺栓型设备线夹,SLG-2 |  | 付 | 37 | 133.2 | 巴彦淖尔局磴口供电分局库
1362 | 架空绝缘导线,AC10kV,JKLYJ,150 |  | 吨 |  | 215.208 | 巴彦淖尔局杭锦后旗供电分局库 | 实际情况以现场勘验为准
1363 | 设备线夹-铜铝过渡设备线夹,JFL-70 |  | 付 | 47 | 108.1 | 巴彦淖尔局临河供电分局库
1364 | 普通螺栓,M16,300mm,钢,镀锌,配平垫弹簧垫螺母 |  | 件 | 113 | 135.6 | 巴彦淖尔局乌拉特后旗供电分局库
1365 | 钢芯铝绞线,JL/G1A,50/8 |  | 吨 |  | 406 | 巴彦淖尔局乌拉特中旗供电分局库 | 实际情况以现场勘验为准
1366 | 低压电力电缆,YJY,铜,150,4芯,ZC,无铠装,WD |  | 吨 |  | 17.28 | 巴彦淖尔局乌拉特中旗供电分局库 | 实际情况以现场勘验为准
1367 | 设备线夹-铜铝过渡设备线夹,JFL-50 |  | 付 | 261 | 104.4 | 巴彦淖尔局临河供电分局库
1368 | 架空绝缘导线,AC10kV,JKLYJ,50 |  | 吨 |  | 161.28 | 巴彦淖尔局乌拉特后旗供电分局库 | 实际情况以现场勘验为准
1369 | 拉线金具-锲型线夹,LX-3 |  | 付 | 26 | 127.4 | 巴彦淖尔局巴彦供分电分局库
1370 | 拉线金具-锲型线夹,NX-3 |  | 付 | 19 | 127.3 | 巴彦淖尔局巴彦供分电分局库
1371 | 联结金具-碗头挂板,W-7B |  | 只 | 64 | 128 | 巴彦淖尔局磴口供电分局库
1372 | 低压电力电缆,YJV,铜,25,4芯,ZC,22,普通 |  | 吨 |  | 112.32 | 巴彦淖尔局磴口供电分局库 | 实际情况以现场勘验为准
1373 | 电能计量箱,单相,2 |  | 只 | 3 | - | 巴彦淖尔局临河供电分局库
1374 | U型挂环,U-16 |  | 只 | 36 | 100.8 | 巴彦淖尔局巴彦供分电分局库
1375 | 低压电力电缆,VLV,铝,10,4芯,ZB,22,普通 |  | 吨 |  | 337.68 | 巴彦淖尔局临河供电分局库 | 实际情况以现场勘验为准
1376 | 钢绞线,JG2A,70,镀锌 |  | 吨 |  | 284.8 | 巴彦淖尔局五原供电分局库 | 实际情况以现场勘验为准
1377 | 配变低压保护开关箱,200A,下进下出,SMC,不带 |  | 台 | 3 | 0.6 | 巴彦淖尔局农垦供电分局（农网）库
1378 | 普通螺栓,M12,80mm,钢,无表面处理,配平垫弹簧垫螺母 |  | 件 | 6196 | 0 | 巴彦淖尔局乌拉特中旗供电分局库
1379 | 电能计量箱,单相,8 |  | 只 | 1 | - | 巴彦淖尔局乌拉特后旗供电分局库
1380 | 1kV电缆终端,4×95,户外终端,冷缩,铝 |  | 套 | 6 | 16.2 | 巴彦淖尔局磴口供电分局库
1381 | 布电线,BLV,铝,35,1 |  | 米 | 264 | 15.5232 | 巴彦淖尔局乌拉特中旗供电分局库
1382 | 低压电力电缆,YJLV,铝,95,4芯,ZC,22,普通 |  | 吨 |  | 30.24 | 巴彦淖尔局巴彦供分电分局库 | 实际情况以现场勘验为准
1383 | 拉线金具-锲型线夹,NX-3 |  | 付 | 18 | 117 | 巴彦淖尔局巴彦供分电分局库
1384 | 0.2S级单相无费控智能电能表,无介质,外置,485,220V |  | 只 | 6 | - | 巴彦淖尔局五原供电分局库
1385 | 1kV电缆终端,4×95,户内终端,冷缩,铜 |  | 套 | 5 | 94 | 巴彦淖尔局乌拉特后旗供电分局库
1386 | 低压电力电缆,VLV,铝,95/50,3+1芯,不阻燃,22,普通 |  | 吨 |  | 43.68 | 巴彦淖尔局磴口供电分局库 | 实际情况以现场勘验为准
1387 | 接续金具-并沟线夹,JBB-2 |  | 付 | 70 | 112 | 巴彦淖尔局磴口供电分局库
1388 | 布电线,NLYV,铝,35,1 |  | 米 | 0.18 | 0.010584 | 巴彦淖尔局乌拉特后旗供电分局库
1389 | 普通螺栓,M16,220mm,钢,镀锌,配平垫弹簧垫螺母 |  | 件 | 108 | 108 | 巴彦淖尔局磴口供电分局库
1390 | 普通螺栓,M12,50mm,钢,无表面处理,配平垫弹簧垫螺母 |  | 件 | 5493 | 0 | 巴彦淖尔局乌拉特中旗供电分局库
1391 | 普通螺栓,M18,70mm,钢,无表面处理,配平垫弹簧垫螺母 |  | 件 | 2512 | 0 | 巴彦淖尔局乌拉特中旗供电分局库
1392 | 布电线,BLV,铝,35,1 |  | 米 | 240 | 14.112 | 巴彦淖尔局磴口供电分局库
1393 | 螺杆,双头,M16,280mm,热浸锌 |  | 根 | 132 | 92.4 | 巴彦淖尔局农垦供电分局（农网）库
1394 | 联结金具-球头挂环,Q-7 |  | 只 | 195 | 97.5 | 巴彦淖尔局临河供电分局库
1395 | 电缆接线端子,铜铝过渡,95mm2,单孔 |  | 只 | 91 | 91 | 巴彦淖尔局乌拉特后旗供电分局库
1396 | 普通螺栓,M16,280mm,钢,镀锌,配平垫弹簧垫螺母 |  | 件 | 128 | 102.4 | 巴彦淖尔局磴口供电分局库
1397 | 架空绝缘导线,AC1kV,JKLYJ,50 |  | 吨 |  | 211.68 | 巴彦淖尔局乌拉特中旗供电分局库 | 实际情况以现场勘验为准
1398 | 普通螺栓,M16,150mm,钢,镀锌,配螺母 |  | 件 | 193 | 96.5 | 巴彦淖尔局临河供电分局库
1399 | 保护金具-保护套,FHT-258 |  | 件 | 21 | 102.9 | 巴彦淖尔局巴彦供分电分局库
1400 | 集束绝缘导线,AC0.4kV,BS-JKLYJ,16,2 |  | 吨 |  | 85.848 | 巴彦淖尔局前旗供电分局库 | 实际情况以现场勘验为准
1401 | 普通螺栓,M18,340mm,钢,无表面处理,配平垫弹簧垫螺母 |  | 件 | 2354 | 0 | 巴彦淖尔局乌拉特中旗供电分局库
1402 | 交流避雷器,AC10kV,10kV,硅橡胶,10kV,不带间隙 |  | 台 | 2 | - | 巴彦淖尔局前旗供电分局库
1403 | 拉线金具-UT型线夹,NUT-1 |  | 付 | 22 | 101.2 | 巴彦淖尔局磴口供电分局库
1404 | 普通螺栓,M20,300mm,钢,镀锌,配平垫弹簧垫螺母 |  | 件 | 44 | 96.8 | 巴彦淖尔局乌拉特后旗供电分局库
1405 | 0.2S级单相无费控智能电能表,无介质,外置,485,220V |  | 只 | 5 | - | 巴彦淖尔局五原供电分局库
1406 | 布电线,BV,铜,35,1 |  | 米 | 28 | 78.4 | 巴彦淖尔局农垦供电分局（农网）库
1407 | 螺杆,单头,M16,80mm,镀锌 |  | 根 | 222 | 88.8 | 巴彦淖尔局农垦供电分局（农网）库
1408 | 螺杆,双头,M16,280mm,热浸锌 |  | 根 | 100 | 80 | 巴彦淖尔局农垦供电分局（农网）库
1409 | 普通螺栓,M16,40mm,钢,镀锌,配平垫弹簧垫螺母 |  | 件 | 390 | 78 | 巴彦淖尔局乌拉特后旗供电分局库
1410 | 架空绝缘导线,AC10kV,JKLYJ/Q,185 |  | 吨 |  | 163.0368 | 巴彦淖尔局巴彦供分电分局库 | 实际情况以现场勘验为准
1411 | 普通螺栓,M12,40mm,钢,无表面处理,配平垫弹簧垫螺母 |  | 件 | 420 | 84 | 巴彦淖尔局乌拉特后旗供电分局库
1412 | 普通螺栓,M20,40mm,钢,镀锌,配平垫弹簧垫螺母 |  | 件 | 94 | 94 | 巴彦淖尔局乌拉特后旗供电分局库
1413 | 螺杆,单头,M16,350mm,镀锌 |  | 根 | 85 | 76.5 | 巴彦淖尔局临河供电分局库
1414 | 普通螺栓,M16,230mm,铁,镀锌,配平垫弹簧垫螺母 |  | 件 | 153 | 91.8 | 巴彦淖尔局乌拉特后旗供电分局库
1415 | 低压电流互感器,200/5,0.5S,穿心绕组 |  | 台 | 2 | 0.24 | 巴彦淖尔局农垦供电分局（农网）库
1416 | 镀锌脚钉,φ16,180mm |  | 只 | 144 | 72 | 巴彦淖尔局临河供电分局库
1417 | 标识牌,搪瓷 |  | 面 | 12 | - | 巴彦淖尔局临河供电分局库
1418 | 螺杆,单头,M16,320mm,镀锌 |  | 根 | 85 | 76.5 | 巴彦淖尔局临河供电分局库
1419 | 电能计量箱,单相,2 |  | 只 | 2 | - | 巴彦淖尔局乌拉特后旗供电分局库
1420 | 布电线,BLV,铝,10,1 |  | 米 | 460 | 27.048 | 巴彦淖尔局巴彦供分电分局库
1421 | 架空绝缘导线,AC10kV,JKLYJ,35 |  | 吨 |  | 109.728 | 巴彦淖尔局乌拉特中旗供电分局库 | 实际情况以现场勘验为准
1422 | 拉线金具-UT型线夹,NUT-1 |  | 付 | 19 | 87.4 | 巴彦淖尔局乌拉特后旗供电分局库
1423 | 控制电缆,KVVP,0.75,4,不阻燃,无铠装 |  | 米 |  | 44520 | 巴彦淖尔局前旗供电分局库 | 实际情况以现场勘验为准
1424 | 架空绝缘导线,AC1kV,JKLYJ,70 |  | 吨 |  | 190.2096 | 巴彦淖尔局农垦供电分局（农网）库 | 实际情况以现场勘验为准
1425 | 架空绝缘导线,AC10kV,JKLYJ,150 |  | 吨 |  | 137.592 | 巴彦淖尔局乌拉特中旗供电分局库 | 实际情况以现场勘验为准
1426 | 接续金具-钢芯钢铝绞线接续管,JTB-70/10 |  | 付 | 17 | 85 | 巴彦淖尔局乌拉特后旗供电分局库
1427 | 普通螺栓,M4,20mm,钢,镀锌,配平垫弹簧垫螺母 |  | 件 | 372 | 74.4 | 巴彦淖尔局乌拉特后旗供电分局库
1428 | 电缆接线端子,铜,25mm2,单孔 |  | 只 | 138 | 69 | 巴彦淖尔局乌拉特后旗供电分局库
1429 | 普通螺栓,M12,130mm,钢,无表面处理,配平垫弹簧垫螺母 |  | 件 | 240 | 72 | 巴彦淖尔局乌拉特后旗供电分局库
1430 | 普通螺栓,M16,350mm,钢,镀锌,配螺母 |  | 件 | 60 | 84 | 巴彦淖尔局临河供电分局库
1431 | 普通螺栓,M12,40mm,钢,无表面处理,配平垫弹簧垫螺母 |  | 件 | 358 | 71.6 | 巴彦淖尔局乌拉特后旗供电分局库
1432 | 10kV电缆终端,3×185,户外终端,冷缩,铜 |  | 套 | 1 | 65.9 | 巴彦淖尔局乌拉特后旗供电分局库
1433 | 架空绝缘导线,AC10kV,JKLYJ,35 |  | 吨 |  | 100.584 | 巴彦淖尔局乌拉特中旗供电分局库 | 实际情况以现场勘验为准
1434 | 1kV电缆终端,4×95,户外终端,冷缩,铜 |  | 套 | 4 | 65.6 | 巴彦淖尔局杭锦后旗供电分局库
1435 | 1kV电缆终端,4×95,户外终端,冷缩,铜 |  | 套 | 4 | 65.6 | 巴彦淖尔局杭锦后旗供电分局库
1436 | 低压电力电缆,YJV,铜,35,2芯,ZC,22,普通 |  | 吨 |  | 86.4 | 巴彦淖尔局农垦供电分局（农网）库 | 实际情况以现场勘验为准
1437 | 架空绝缘导线,AC1kV,JKLYJ,10 |  | 吨 |  | 137.1744 | 巴彦淖尔局乌拉特后旗供电分局库 | 实际情况以现场勘验为准
1438 | 钢芯铝绞线,LGJ,50/8 |  | 吨 |  | 196 | 巴彦淖尔局乌拉特中旗供电分局库 | 实际情况以现场勘验为准
1439 | 架空绝缘导线,AC1kV,JKLYJ,70 |  | 吨 |  | 142.2288 | 巴彦淖尔局乌拉特后旗供电分局库 | 实际情况以现场勘验为准
1440 | 螺杆,单头,M16,300mm,镀锌 |  | 根 | 85 | 68 | 巴彦淖尔局临河供电分局库
1441 | 普通螺栓,M16,300mm,钢,镀锌,配平垫弹簧垫螺母 |  | 件 | 87 | 78.3 | 巴彦淖尔局乌拉特后旗供电分局库
1442 | 拉线金具-锲型线夹,LX-2 |  | 付 | 24 | 76.8 | 巴彦淖尔局乌拉特中旗供电分局库
1443 | 普通螺栓,M12,100mm,钢,镀锌,配平垫弹簧垫螺母 |  | 件 | 374 | 74.8 | 巴彦淖尔局乌拉特后旗供电分局库
1444 | 交流避雷器,AC10kV,10kV,硅橡胶,10kV,带间隙 |  | 台 | 2 | - | 巴彦淖尔局临河供电分局库
1445 | 普通螺栓,M16,280mm,钢,镀锌,配平垫弹簧垫螺母 |  | 件 | 71 | 71 | 巴彦淖尔局乌拉特后旗供电分局库
1446 | 架空绝缘导线,AC10kV,JKLYJ,35 |  | 吨 |  | 89.6112 | 巴彦淖尔局前旗供电分局库 | 实际情况以现场勘验为准
1447 | 低压电流互感器,200/5,0.5S,母排 |  | 台 | 6 | 0.72 | 巴彦淖尔局乌拉特中旗供电分局库
1448 | 1kV电缆终端,4×95,户外终端,冷缩,铜 |  | 套 | 4 | 59.6 | 巴彦淖尔局乌拉特后旗供电分局库
1449 | 架空绝缘导线,AC10kV,JKLGYJ,70/10 |  | 吨 |  | 104.5296 | 巴彦淖尔局杭锦后旗供电分局库 | 实际情况以现场勘验为准
1450 | 电缆接线端子,铜铝过渡,35mm2,单孔 |  | 只 | 297 | 59.4 | 巴彦淖尔局乌拉特后旗供电分局库
1451 | 普通螺栓,M16,50mm,钢,镀锌,配平垫弹簧垫螺母 |  | 件 | 305 | 61 | 巴彦淖尔局乌拉特后旗供电分局库
1452 | 标识牌,不锈钢 |  | 面 | 10 | - | 巴彦淖尔局杭锦后旗供电分局库
1453 | 钢绞线,JG1A,70,镀锌 |  | 吨 |  | 172.8 | 巴彦淖尔局乌拉特后旗供电分局库 | 实际情况以现场勘验为准
1454 | 布电线,BLX,铝,50,1 |  | 米 | 100 | 5.88 | 巴彦淖尔局临河供电分局库
1455 | 交流避雷器,AC10kV,10kV,硅橡胶,50kV,不带间隙 |  | 台 | 1 | - | 巴彦淖尔局巴彦供分电分局库
1456 | 耐张线夹-螺栓型,NLD-2 |  | 付 | 25 | 70 | 巴彦淖尔局乌拉特中旗供电分局库
1457 | 接续金具-并沟线夹,JB-2 |  | 付 | 16 | 68.8 | 巴彦淖尔局前旗供电分局库
1458 | 普通螺栓,M16,40mm,钢,镀锌,配平垫弹簧垫螺母 |  | 件 | 275 | 55 | 巴彦淖尔局乌拉特后旗供电分局库
1459 | 接续金具-并沟线夹,JB-3 |  | 付 | 24 | 67.2 | 巴彦淖尔局乌拉特中旗供电分局库
1460 | 低压电力电缆,YJLV,铝,16,2芯,ZC,22,普通 |  | 吨 |  | 151.2 | 巴彦淖尔局杭锦后旗供电分局库 | 实际情况以现场勘验为准
1461 | 钢绞线,GJ,80,镀锌 |  | 吨 |  | 96 | 巴彦淖尔局前旗供电分局库 | 实际情况以现场勘验为准
1462 | 普通螺栓,M16,320mm,铁,镀锌,配螺母 |  | 件 | 50 | 70 | 巴彦淖尔局磴口供电分局库
1463 | 螺杆,单头,M16,350mm,镀锌 |  | 根 | 85 | 51 | 巴彦淖尔局临河供电分局库
1464 | 电缆封头帽,集束电缆,φ20 |  | 只 | 2 | - | 巴彦淖尔局临河供电分局库
1465 | 电缆接线端子,铜铝过渡,70mm2,单孔 |  | 只 | 77 | 53.9 | 巴彦淖尔局乌拉特后旗供电分局库
1466 | 拉线金具-UT型线夹,UT-3 |  | 付 | 6 | 66 | 巴彦淖尔局五原供电分局库
1467 | U型挂环,U-16 |  | 只 | 18 | 52.2 | 巴彦淖尔局巴彦供分电分局库
1468 | 钢芯铝绞线,LGJ,25/4 |  | 吨 |  | 182 | 巴彦淖尔局乌拉特后旗供电分局库 | 实际情况以现场勘验为准
1469 | 螺杆,单头,M16,320mm,镀锌 |  | 根 | 83 | 49.8 | 巴彦淖尔局临河供电分局库
1470 | 架空绝缘导线,AC10kV,JKLYJ,70 |  | 吨 |  | 92.5344 | 巴彦淖尔局农垦供电分局（农网）库 | 实际情况以现场勘验为准
1471 | 低压电力电缆,VLV,铝,10,2芯,ZB,22,普通 |  | 吨 |  | 193.2 | 巴彦淖尔局临河供电分局库 | 实际情况以现场勘验为准
1472 | 耐张线夹-液压型,NY-185/25 |  | 付 | 6 | 52.2 | 巴彦淖尔局乌拉特中旗供电分局库
1473 | 耐张线夹-集束型,NXJ-2×16 |  | 付 | 14 | 50.4 | 巴彦淖尔局杭锦后旗供电分局库
1474 | 普通螺栓,M8,40mm,钢,镀锌,配平垫弹簧垫螺母 |  | 件 | 800 | 80 | 巴彦淖尔局乌拉特后旗供电分局库
1475 | 布电线,BLV,铝,35,1 |  | 米 | 118 | 6.9384 | 巴彦淖尔局杭锦后旗供电分局库
1476 | 低压电力电缆,YJV,铜,50,4芯,ZC,22,普通 |  | 吨 |  | 25.92 | 巴彦淖尔局五原供电分局库 | 实际情况以现场勘验为准
1477 | 架空绝缘导线,AC10kV,JKLYJ,35 |  | 吨 |  | 73.152 | 巴彦淖尔局乌拉特后旗供电分局库 | 实际情况以现场勘验为准
1478 | 普通螺栓,M8,70mm,钢,镀锌,配平垫弹簧垫螺母 |  | 件 | 220 | 66 | 巴彦淖尔局乌拉特后旗供电分局库
1479 | 绝缘护罩,并沟线夹绝缘罩 |  | 只 | 40 | - | 巴彦淖尔局乌拉特后旗供电分局库
1480 | 布电线,BLV,铝,35,7 |  | 米 | 114 | 6.7032 | 巴彦淖尔局五原供电分局库
1481 | 耐张线夹-螺栓型,NLD-1 |  | 付 | 30 | 57 | 巴彦淖尔局乌拉特中旗供电分局库
1482 | 架空绝缘导线,AC10kV,JKLYJ,50 |  | 吨 |  | 75.6 | 巴彦淖尔局农垦供电分局（农网）库 | 实际情况以现场勘验为准
1483 | 拉线金具-钢线卡子,JK-2 |  | 只 | 106 | 53 | 巴彦淖尔局前旗供电分局库
1484 | 1kV电缆终端,4×95,户外终端,冷缩,铜 |  | 套 | 3 | 44.7 | 巴彦淖尔局五原供电分局库
1485 | 电缆接线端子,铜铝过渡,35mm2,单孔 |  | 只 | 222 | 44.4 | 巴彦淖尔局乌拉特后旗供电分局库
1486 | 钢绞线,GJ,80,镀锌 |  | 吨 |  | 76.8 | 巴彦淖尔局前旗供电分局库 | 实际情况以现场勘验为准
1487 | 低压电力电缆,YJLV,铜,70,3芯,不阻燃,22,普通 |  | 吨 |  | 86.4 | 巴彦淖尔局乌拉特中旗供电分局库 | 实际情况以现场勘验为准
1488 | 接续金具-并沟线夹,JB-3 |  | 付 | 16 | 54.4 | 巴彦淖尔局乌拉特后旗供电分局库
1489 | 低压电流互感器,300/5,0.2,穿心绕组 |  | 台 | 3 | 0.36 | 巴彦淖尔局五原供电分局库
1490 | 10kV电缆终端,3×70,户内终端,冷缩,铜 |  | 套 | 1 | 43.1 | 巴彦淖尔局磴口供电分局库
1491 | 布电线,BLX,铝,120,1 |  | 米 | 20 | 1.176 | 巴彦淖尔局前旗供电分局库
1492 | 光缆金具,普通,引下线夹 |  | 付 | 14 | 53.2 | 巴彦淖尔局前旗供电分局库
1493 | 普通螺栓,M12,100mm,钢,镀锌,配平垫弹簧垫螺母 |  | 件 | 269 | 53.8 | 巴彦淖尔局乌拉特后旗供电分局库
1494 | 电缆接线端子,铝,50mm2,开口 |  | 只 | 108 | 10.8 | 巴彦淖尔局临河供电分局库
1495 | 1kV电缆终端,4×240,户内终端,冷缩,铜 |  | 套 | 2 | 42.8 | 巴彦淖尔局乌拉特中旗供电分局库
1496 | 普通螺栓,M16,250mm,钢,镀锌,配平垫弹簧垫螺母 |  | 件 | 52 | 52 | 巴彦淖尔局乌拉特后旗供电分局库
1497 | 普通螺栓,M16,350mm,钢,镀锌,配平垫弹簧垫螺母 |  | 件 | 44 | 52.8 | 巴彦淖尔局乌拉特后旗供电分局库
1498 | 螺杆,单头,M10,40mm,镀锌 |  | 根 | 60 | 42 | 巴彦淖尔局杭锦后旗供电分局库
1499 | 布电线,BV,铜,4,4 |  | 米 | 100 | 40 | 巴彦淖尔局乌拉特中旗供电分局库
1500 | 接续金具-并沟线夹,JB-1 |  | 付 | 88 | 52.8 | 巴彦淖尔局乌拉特中旗供电分局库
1501 | 钢芯铝绞线,JL/G1A,70/10 |  | 吨 |  | 161 | 巴彦淖尔局临河供电分局库 | 实际情况以现场勘验为准
1502 | 接续金具-并沟线夹,JB-2 |  | 付 | 24 | 48 | 巴彦淖尔局磴口供电分局库
1503 | 普通螺栓,M12,70mm,钢,镀锌,配平垫弹簧垫螺母 |  | 件 | 296 | 59.2 | 巴彦淖尔局乌拉特后旗供电分局库
1504 | 钢绞线,GJ,35,镀锌 |  | 吨 |  | 105.6 | 巴彦淖尔局乌拉特中旗供电分局库 | 实际情况以现场勘验为准
1505 | 1kV电缆终端,4×70,户外终端,冷缩,铝 |  | 套 | 3 | 6.3 | 巴彦淖尔局临河供电分局库
1506 | 拉线金具-UT型线夹,UT-1 |  | 付 | 14 | 47.6 | 巴彦淖尔局五原供电分局库
1507 | 电缆接线端子,铜铝过渡,70mm2,单孔 |  | 只 | 102 | 40.8 | 巴彦淖尔局乌拉特后旗供电分局库
1508 | 拉线金具-UT型线夹,NUT-1 |  | 付 | 14 | 44.8 | 巴彦淖尔局乌拉特后旗供电分局库
1509 | 接续金具-铜铝连接管,240mm2 |  | 支 | 14 | 44.8 | 巴彦淖尔局前旗供电分局库
1510 | 低压电力电缆,YJV,铜,35,4芯,ZC,22,普通 |  | 吨 |  | 25.92 | 巴彦淖尔局乌拉特后旗供电分局库 | 实际情况以现场勘验为准
1511 | 低压电流互感器,100/5,0.1,穿心绕组 |  | 台 | 5 | 0.6 | 巴彦淖尔局五原供电分局库
1512 | 保安器 |  | 个 | 5 | - | 巴彦淖尔局五原供电分局库
1513 | 普通螺栓,M16,100mm,钢,镀锌,配平垫弹簧垫螺母 |  | 件 | 100 | 40 | 巴彦淖尔局乌拉特后旗供电分局库
1514 | 普通螺栓,M12,70mm,钢,镀锌,配平垫弹簧垫螺母 |  | 件 | 177 | 35.4 | 巴彦淖尔局乌拉特后旗供电分局库
1515 | 普通螺栓,M16,380mm,钢,镀锌,配螺母 |  | 件 | 38 | 41.8 | 巴彦淖尔局临河供电分局库
1516 | 螺杆,单头,M16,80mm,镀锌 |  | 根 | 99 | 39.6 | 巴彦淖尔局农垦供电分局（农网）库
1517 | 螺杆,单头,M16,380mm,镀锌 |  | 根 | 46 | 36.8 | 巴彦淖尔局临河供电分局库
1518 | 拉线金具-锲型线夹,JXG(Z)-240/30-150 |  | 付 | 4 | 41.2 | 巴彦淖尔局五原供电分局库
1519 | 低压电力电缆,VLV,铝,50,4芯,ZB,22,普通 |  | 吨 |  | 3.36 | 巴彦淖尔局乌拉特后旗供电分局库 | 实际情况以现场勘验为准
1520 | 钢绞线,JG2A,35,镀锌 |  | 吨 |  | 86.4 | 巴彦淖尔局乌拉特后旗供电分局库 | 实际情况以现场勘验为准
1521 | 拉线金具-钢线卡子,JK-1 |  | 只 | 120 | 36 | 巴彦淖尔局农垦供电分局（农网）库
1522 | 接续金具-并沟线夹,JB-2 |  | 付 | 35 | 38.5 | 巴彦淖尔局乌拉特中旗供电分局库
1523 | 接续金具-铜连接管,95mm2 |  | 支 | 22 | 39.6 | 巴彦淖尔局前旗供电分局库
1524 | 布电线,BLV,铝,35,1 |  | 米 | 90 | 5.292 | 巴彦淖尔局巴彦供分电分局库
1525 | 普通螺栓,M12,120mm,钢,无表面处理,配平垫弹簧垫螺母 |  | 件 | 156 | 31.2 | 巴彦淖尔局乌拉特后旗供电分局库
1526 | 0.2S级单相无费控智能电能表,无介质,外置,485,220V |  | 只 | 2 | - | 巴彦淖尔局五原供电分局库
1527 | 布电线,BLX,铝,95,1 |  | 米 | 20 | 1.176 | 巴彦淖尔局前旗供电分局库
1528 | 卡簧（挡圈）,钢丝,10mm |  | 个 | 78 | 13.3 | 巴彦淖尔局乌拉特中旗供电分局库
1529 | 电能计量箱,单相,1 |  | 只 | 1 | - | 巴彦淖尔局临河供电分局库
1530 | 低压电流互感器,200/5,0.5S,母排 |  | 台 | 3 | 0.36 | 巴彦淖尔局乌拉特后旗供电分局库
1531 | 耐张线夹-楔型绝缘,NLX-3 |  | 付 | 6 | 29.4 | 巴彦淖尔局乌拉特中旗供电分局库
1532 | U型挂环,U-7 |  | 只 | 22 | 28.6 | 巴彦淖尔局杭锦后旗供电分局库
1533 | 电缆接线端子,铜铝过渡,35mm2,单孔 |  | 只 | 76 | 30.4 | 巴彦淖尔局乌拉特后旗供电分局库
1534 | 拉线金具-钢线卡子,JK-1 |  | 只 | 108 | 32.4 | 巴彦淖尔局农垦供电分局（农网）库
1535 | 螺杆,单头,M12,120mm,镀锌 |  | 根 | 187 | 37.4 | 巴彦淖尔局乌拉特中旗供电分局库
1536 | 低压电力电缆,YJY,铜,95,4芯,ZC,22,普通 |  | 吨 |  | 8.64 | 巴彦淖尔局乌拉特中旗供电分局库 | 实际情况以现场勘验为准
1537 | 钢绞线,GJ,35,镀锌 |  | 吨 |  | 76.8 | 巴彦淖尔局杭锦后旗供电分局库 | 实际情况以现场勘验为准
1538 | ADSS光缆(全介质自承式),24芯,G.651,AT |  | 吨 |  | 0.006 | 巴彦淖尔局前旗供电分局库 | 实际情况以现场勘验为准
1539 | 螺杆,双头,M16,320mm,镀锌 |  | 根 | 36 | 28.8 | 巴彦淖尔局杭锦后旗供电分局库
1540 | 架空绝缘导线,AC1kV,JKLV,50 |  | 吨 |  | 6.3 | 巴彦淖尔局乌拉特后旗供电分局库 | 实际情况以现场勘验为准
1541 | 架空绝缘导线,AC10kV,JKLGYJ,150/25 |  | 吨 |  | 123.48 | 巴彦淖尔局杭锦后旗供电分局库 | 实际情况以现场勘验为准
1542 | 布电线,BLX,铝,70,1 |  | 米 | 20 | 1.176 | 巴彦淖尔局前旗供电分局库
1543 | 电缆接线端子,铜,95mm2,单孔 |  | 只 | 14 | 25.2 | 巴彦淖尔局乌拉特后旗供电分局库
1544 | 普通螺栓,M16,230mm,钢,镀锌,配螺母 |  | 件 | 42 | 33.6 | 巴彦淖尔局乌拉特后旗供电分局库
1545 | 1kV电缆终端,4×70,户外终端,冷缩,铝 |  | 套 | 2 | 4.2 | 巴彦淖尔局农垦供电分局（农网）库
1546 | 拉线金具-钢线卡子,JK-2 |  | 只 | 52 | 31.2 | 巴彦淖尔局乌拉特后旗供电分局库
1547 | 布电线,BV,铜,4,1 |  | 米 | 55 | 27.5 | 巴彦淖尔局前旗供电分局库
1548 | U型挂环,U-16 |  | 只 | 8 | 24.8 | 巴彦淖尔局乌拉特中旗供电分局库
1549 | 螺杆,单头,M16,400mm,镀锌 |  | 根 | 24 | 24 | 巴彦淖尔局临河供电分局库
1550 | 仪表箱 |  | 只 | 1 | - | 巴彦淖尔局五原供电分局库
1551 | 普通螺栓,M12,40mm,钢,无表面处理,配平垫弹簧垫螺母 |  | 件 | 237 | 23.7 | 巴彦淖尔局乌拉特后旗供电分局库
1552 | 1kV电缆终端,4×70,户外终端,热缩,铜 |  | 套 | 26 | 23.4 | 巴彦淖尔局临河供电分局库
1553 | 设备线夹-铜铝接线夹,JTL-1.1 |  | 付 | 24 | 24 | 巴彦淖尔局磴口供电分局库
1554 | 标识牌,搪瓷 |  | 面 | 4 | - | 巴彦淖尔局五原供电分局库
1555 | 架空绝缘导线,AC10kV,JKLYJ,35 |  | 吨 |  | 33.8328 | 巴彦淖尔局临河供电分局库 | 实际情况以现场勘验为准
1556 | 螺杆,单头,M16,380mm,镀锌 |  | 根 | 24 | 24 | 巴彦淖尔局临河供电分局库
1557 | 0.2S级单相无费控智能电能表,无介质,外置,485,220V |  | 只 | 1 | - | 巴彦淖尔局五原供电分局库
1558 | 单联弯头 |  | 只 | 12 | 22.8 | 巴彦淖尔局前旗供电分局库
1559 | 直角挂板,Z-7 |  | 只 | 12 | 22.8 | 巴彦淖尔局前旗供电分局库
1560 | 架空绝缘导线,AC10kV,JKLGYJ,70/10 |  | 吨 |  | 39.4128 | 巴彦淖尔局杭锦后旗供电分局库 | 实际情况以现场勘验为准
1561 | 普通螺栓,M16,350mm,钢,镀锌,配平垫弹簧垫螺母 |  | 件 | 28 | 28 | 巴彦淖尔局乌拉特后旗供电分局库
1562 | 普通螺栓,M16,150mm,钢,镀锌,配平垫弹簧垫螺母 |  | 件 | 52 | 26 | 巴彦淖尔局乌拉特后旗供电分局库
1563 | 普通螺栓,M16,250mm,钢,镀锌,配平垫弹簧垫螺母 |  | 件 | 29 | 26.1 | 巴彦淖尔局农垦供电分局（农网）库
1564 | 普通螺栓,M12,50mm,钢,镀锌,配平垫弹簧垫螺母 |  | 件 | 148 | 29.6 | 巴彦淖尔局乌拉特后旗供电分局库
1565 | 拉线金具-UT型线夹,NUT-1 |  | 付 | 10 | 25 | 巴彦淖尔局乌拉特后旗供电分局库
1566 | 直角挂板,Z-7 |  | 只 | 16 | 20.8 | 巴彦淖尔局临河供电分局库
1567 | 普通螺栓,M16,320mm,钢,镀锌,配平垫弹簧垫螺母 |  | 件 | 26 | 23.4 | 巴彦淖尔局乌拉特后旗供电分局库
1568 | 设备线夹-变压器线夹,M20 |  | 付 | 4 | 8 | 巴彦淖尔局乌拉特中旗供电分局库
1569 | 普通螺栓,M12,50mm,钢,镀锌,配平垫弹簧垫螺母 |  | 件 | 107 | 21.4 | 巴彦淖尔局乌拉特后旗供电分局库
1570 | 低压电流互感器,100/5,0.1,穿心绕组 |  | 台 | 1 | 0.12 | 巴彦淖尔局五原供电分局库
1571 | 普通螺栓,M12,70mm,钢,镀锌,配平垫弹簧垫螺母 |  | 件 | 83 | 24.9 | 巴彦淖尔局乌拉特后旗供电分局库
1572 | 普通螺栓,M16,70mm,钢,镀锌,配平垫弹簧垫螺母 |  | 件 | 58 | 23.2 | 巴彦淖尔局乌拉特后旗供电分局库
1573 | 低压电力电缆,VLV,铝,35,2芯,ZC,22,普通 |  | 吨 |  | 5.04 | 巴彦淖尔局乌拉特后旗供电分局库 | 实际情况以现场勘验为准
1574 | 普通螺栓,M6,40mm,钢,镀锌,配平垫弹簧垫螺母 |  | 件 | 100 | 20 | 巴彦淖尔局乌拉特后旗供电分局库
1575 | 电能计量箱,单相,1 |  | 只 | 1 | - | 巴彦淖尔局乌拉特后旗供电分局库
1576 | 耐张线夹-集束型,NXJ-4×35 |  | 付 | 8 | 18.4 | 巴彦淖尔局杭锦后旗供电分局库
1577 | 接续金具-并沟线夹,JB-3 |  | 付 | 6 | 21.6 | 巴彦淖尔局乌拉特中旗供电分局库
1578 | 普通螺栓,M16,220mm,铁,镀锌,配平垫弹簧垫螺母 |  | 件 | 37 | 22.2 | 巴彦淖尔局乌拉特后旗供电分局库
1579 | 低压电力电缆,YJV,铜,150,4芯,ZC,22,普通 |  | 吨 |  | 8.64 | 巴彦淖尔局磴口供电分局库 | 实际情况以现场勘验为准
1580 | 低压开关,断路器,20A,三相 |  | 个 | 6 | 1.2 | 巴彦淖尔局五原供电分局库
1581 | 普通螺栓,M10,40mm,钢,镀锌,配平垫弹簧垫螺母 |  | 件 | 280 | 28 | 巴彦淖尔局乌拉特后旗供电分局库
1582 | 钢绞线,JG2A,70,镀锌 |  | 吨 |  | 60.8 | 巴彦淖尔局乌拉特后旗供电分局库 | 实际情况以现场勘验为准
1583 | 普通螺栓,M8,60mm,钢,无表面处理,配平垫弹簧垫螺母 |  | 件 | 80 | 16 | 巴彦淖尔局乌拉特后旗供电分局库
1584 | 电能计量箱,单相,1 |  | 只 | 1 | - | 巴彦淖尔局乌拉特后旗供电分局库
1585 | 联结金具-球头挂环,Q-7 |  | 只 | 12 | 19.2 | 巴彦淖尔局前旗供电分局库
1586 | 普通螺栓,M12,130mm,钢,热浸锌,配螺母 |  | 件 | 70 | 21 | 巴彦淖尔局磴口供电分局库
1587 | 钢芯铝绞线,JL/G1A,150/20 |  | 吨 |  | 49 | 巴彦淖尔局乌拉特中旗供电分局库 | 实际情况以现场勘验为准
1588 | 电缆接线端子,铜铝过渡,25mm2,单孔 |  | 只 | 56 | 16.8 | 巴彦淖尔局乌拉特后旗供电分局库
1589 | 接续金具-钢芯钢铝绞线接续管,JTB-70/10 |  | 付 | 12 | 18 | 巴彦淖尔局乌拉特后旗供电分局库
1590 | 普通螺栓,M4,20mm,钢,镀锌,配平垫弹簧垫螺母 |  | 件 | 160 | 16 | 巴彦淖尔局乌拉特后旗供电分局库
1591 | 接续金具-钢芯钢铝绞线接续管,JTB-70/10 |  | 付 | 12 | 18 | 巴彦淖尔局乌拉特后旗供电分局库
1592 | 钢绞线,JG2A,70,镀锌 |  | 吨 |  | 41.6 | 巴彦淖尔局乌拉特后旗供电分局库 | 实际情况以现场勘验为准
1593 | 钢芯铝绞线,JL/G1A,50/8 |  | 吨 |  | 56 | 巴彦淖尔局乌拉特中旗供电分局库 | 实际情况以现场勘验为准
1594 | 普通螺栓,M16,280mm,钢,镀锌,配平垫弹簧垫螺母 |  | 件 | 20 | 16 | 巴彦淖尔局乌拉特后旗供电分局库
1595 | 普通螺栓,M16,320mm,钢,镀锌,配平垫弹簧垫螺母 |  | 件 | 18 | 16.2 | 巴彦淖尔局乌拉特后旗供电分局库
1596 | 电缆接线端子,铜铝过渡,50mm2,单孔 |  | 只 | 47 | 14.1 | 巴彦淖尔局乌拉特后旗供电分局库
1597 | 架空绝缘导线,AC10kV,JKLYJ,70 |  | 吨 |  | 20.5632 | 巴彦淖尔局杭锦后旗供电分局库 | 实际情况以现场勘验为准
1598 | 普通螺栓,M16,400mm,钢,镀锌,配平垫弹簧垫螺母 |  | 件 | 11 | 14.3 | 巴彦淖尔局乌拉特后旗供电分局库
1599 | 低压电流互感器,100/5,0.1,穿心绕组 |  | 台 | 1 | 0.12 | 巴彦淖尔局五原供电分局库
1600 | 低压电流互感器,100/5,0.1,穿心绕组 |  | 台 | 1 | 0.12 | 巴彦淖尔局五原供电分局库
1601 | 螺杆,单头,M16,300mm,镀锌 |  | 根 | 15 | 10.5 | 巴彦淖尔局杭锦后旗供电分局库
1602 | 螺杆,单头,M16,40mm,镀锌 |  | 根 | 24 | 12 | 巴彦淖尔局乌拉特中旗供电分局库
1603 | 10kV三相隔离开关,630A,10kA,手动单柱立开,不接地 |  | 组 | 5 | 1 | 巴彦淖尔局五原供电分局库
1604 | 低压电流互感器,100/5,0.1,穿心绕组 |  | 台 | 1 | 0.12 | 巴彦淖尔局五原供电分局库
1605 | 电缆接线端子,铜铝过渡,150mm2,单孔 |  | 只 | 14 | 11.2 | 巴彦淖尔局乌拉特后旗供电分局库
1606 | 低压电力电缆,YJLV,铝,16,2芯,不阻燃,无铠装,普通 |  | 吨 |  | 25.2 | 巴彦淖尔局临河供电分局库 | 实际情况以现场勘验为准
1607 | 低压电力电缆,VLV,铝,50,4芯,ZB,22,普通 |  | 吨 |  | 6.72 | 巴彦淖尔局乌拉特中旗供电分局库 | 实际情况以现场勘验为准
1608 | 普通螺栓,M16,40mm,钢,镀锌,配平垫弹簧垫螺母 |  | 件 | 56 | 11.2 | 巴彦淖尔局乌拉特后旗供电分局库
1609 | 普通螺栓,M16,350mm,钢,镀锌,配螺母 |  | 件 | 12 | 12 | 巴彦淖尔局临河供电分局库
1610 | 钢绞线,JG2A,50,镀锌 |  | 吨 |  | 32 | 巴彦淖尔局乌拉特后旗供电分局库 | 实际情况以现场勘验为准
1611 | 接续金具-并沟线夹,JBB-2 |  | 付 | 8 | 12 | 巴彦淖尔局磴口供电分局库
1612 | 钢绞线,1×7-7.8-1270-B,35,镀锌 |  | 吨 |  | 3.2 | 巴彦淖尔局乌拉特中旗供电分局库 | 实际情况以现场勘验为准
1613 | 钢芯铝绞线,JL/G1A,185/25 |  | 吨 |  | 28 | 巴彦淖尔局乌拉特后旗供电分局库 | 实际情况以现场勘验为准
1614 | 普通螺栓,M16,320mm,钢,镀锌,配平垫弹簧垫螺母 |  | 件 | 12 | 10.8 | 巴彦淖尔局乌拉特后旗供电分局库
1615 | 耐张线夹-楔型绝缘,NLX-1 |  | 付 | 6 | 9 | 巴彦淖尔局乌拉特中旗供电分局库
1616 | 拉线保护套 |  | 个 | 1 | - | 巴彦淖尔局乌拉特后旗供电分局库
1617 | 1kV电缆终端,4×185,户外终端,热缩,铜 |  | 套 | 6 | 9 | 巴彦淖尔局临河供电分局库
1618 | 螺杆,单头,M16,350mm,镀锌 |  | 根 | 6 | 9 | 巴彦淖尔局前旗供电分局库
1619 | 钢绞线,GJ,80,镀锌 |  | 吨 |  | 22.4 | 巴彦淖尔局乌拉特后旗供电分局库 | 实际情况以现场勘验为准
1620 | 螺杆,双头,M16,280mm,热浸锌 |  | 根 | 14 | 8.4 | 巴彦淖尔局乌拉特中旗供电分局库
1621 | 布电线,BLV,铝,35,1 |  | 米 | 23 | 1.3524 | 巴彦淖尔局农垦供电分局（农网）库
1622 | 布电线,BLV,铝,16,1 |  | 米 | 50 | 2.94 | 巴彦淖尔局乌拉特中旗供电分局库
1623 | 普通螺栓,M16,60mm,钢,镀锌,配平垫弹簧垫螺母 |  | 件 | 27 | 10.8 | 巴彦淖尔局乌拉特后旗供电分局库
1624 | 普通螺栓,M16,150mm,钢,镀锌,配平垫弹簧垫螺母 |  | 件 | 22 | 11 | 巴彦淖尔局乌拉特后旗供电分局库
1625 | 螺杆,单头,M16,220mm,镀锌 |  | 根 | 8 | 8 | 巴彦淖尔局前旗供电分局库
1626 | 普通螺栓,M16,300mm,钢,镀锌,配螺母 |  | 件 | 12 | 9.6 | 巴彦淖尔局临河供电分局库
1627 | 普通螺栓,M16,300mm,钢,镀锌,配平垫弹簧垫螺母 |  | 件 | 12 | 9.6 | 巴彦淖尔局乌拉特后旗供电分局库
1628 | 螺杆,单头,M16,90mm,镀锌 |  | 根 | 18 | 7.2 | 巴彦淖尔局前旗供电分局库
1629 | 普通螺栓,M16,320mm,钢,镀锌,配螺母 |  | 件 | 10 | 9 | 巴彦淖尔局临河供电分局库
1630 | 电缆接线端子,铜铝过渡,95mm2,单孔 |  | 只 | 8 | 8 | 巴彦淖尔局乌拉特后旗供电分局库
1631 | 普通螺栓,M12,50mm,钢,镀锌,配平垫弹簧垫螺母 |  | 件 | 41 | 8.2 | 巴彦淖尔局乌拉特后旗供电分局库
1632 | 拉线金具-UT型线夹,NUT-1 |  | 付 | 2 | 9.2 | 巴彦淖尔局乌拉特后旗供电分局库
1633 | 耐张线夹-楔型绝缘,NXL-3 |  | 付 | 1 | 7.4 | 巴彦淖尔局乌拉特后旗供电分局库
1634 | 耐张线夹-螺栓型,NLD-2 |  | 付 | 2 | 8.8 | 巴彦淖尔局农垦供电分局（农网）库
1635 | 低压电流互感器,100/5,0.1,穿心绕组 |  | 台 | 1 | 0.12 | 巴彦淖尔局五原供电分局库
1636 | 螺杆,单头,M16,280mm,镀锌 |  | 根 | 6 | 7.2 | 巴彦淖尔局前旗供电分局库
1637 | 普通螺栓,M18,250mm,铁,镀锌,配螺母 |  | 件 | 10 | 8 | 巴彦淖尔局乌拉特中旗供电分局库
1638 | 电缆接线端子,铜铝过渡,120mm2,单孔 |  | 只 | 6 | 7.2 | 巴彦淖尔局乌拉特后旗供电分局库
1639 | 接续金具-并沟线夹,JBB-2 |  | 付 | 2 | 8.2 | 巴彦淖尔局磴口供电分局库
1640 | 拉线金具-钢线卡子,JK-2 |  | 只 | 9 | 8.1 | 巴彦淖尔局临河供电分局库
1641 | 普通螺栓,M16,300mm,钢,镀锌,配平垫弹簧垫螺母 |  | 件 | 10 | 8 | 巴彦淖尔局乌拉特后旗供电分局库
1642 | 电缆接线端子,铜铝过渡,95mm2,开口 |  | 只 | 14 | 7 | 巴彦淖尔局乌拉特中旗供电分局库
1643 | 普通螺栓,M16,250mm,钢,镀锌,配平垫弹簧垫螺母 |  | 件 | 10 | 8 | 巴彦淖尔局乌拉特后旗供电分局库
1644 | 螺杆,单头,M16,250mm,镀锌 |  | 根 | 6 | 6.6 | 巴彦淖尔局前旗供电分局库
1645 | 普通螺栓,M16,450mm,钢,镀锌,配螺母 |  | 件 | 6 | 7.8 | 巴彦淖尔局乌拉特后旗供电分局库
1646 | 直角挂板,Z-7 |  | 只 | 8 | 6.4 | 巴彦淖尔局乌拉特中旗供电分局库
1647 | 布电线,BLV,铝,35,1 |  | 米 | 15 | 0.882 | 巴彦淖尔局农垦供电分局（农网）库
1648 | 电缆接线端子,铜铝过渡,70mm2,单孔 |  | 只 | 16 | 6.4 | 巴彦淖尔局乌拉特后旗供电分局库
1649 | 标识牌,搪瓷 |  | 面 | 1 | - | 巴彦淖尔局乌拉特后旗供电分局库
1650 | 螺钉,不脱出,M10,16mm,无表面处理 |  | 件 | 2 | 5.8 | 巴彦淖尔局五原供电分局库
1651 | 架空绝缘导线,AC10kV,JKLYJ,35 |  | 吨 |  | 10.9728 | 巴彦淖尔局磴口供电分局库 | 实际情况以现场勘验为准
1652 | 普通螺栓,M16,250mm,钢,镀锌,配平垫弹簧垫螺母 |  | 件 | 9 | 7.2 | 巴彦淖尔局乌拉特后旗供电分局库
1653 | 集束绝缘导线,AC0.4kV,BS3-JKLV,35,3+1 |  | 吨 |  | 1.764 | 巴彦淖尔局乌拉特后旗供电分局库 | 实际情况以现场勘验为准
1654 | 架空绝缘导线,AC10kV,JKLGYJ,150/25 |  | 吨 |  | 10.584 | 巴彦淖尔局乌拉特中旗供电分局库 | 实际情况以现场勘验为准
1655 | 花兰螺栓,M14 |  | 根 | 9 | 7.2 | 巴彦淖尔局前旗供电分局库
1656 | 普通螺栓,M16,130mm,钢,镀锌,配平垫弹簧垫螺母 |  | 件 | 12 | 7.2 | 巴彦淖尔局乌拉特后旗供电分局库
1657 | 螺杆,单头,M16,250mm,镀锌 |  | 根 | 12 | 6 | 巴彦淖尔局乌拉特中旗供电分局库
1658 | 螺杆,单头,M16,100mm,镀锌 |  | 根 | 12 | 6 | 巴彦淖尔局乌拉特中旗供电分局库
1659 | 螺杆,双头,M10,40mm,镀锌 |  | 根 | 71 | 7.1 | 巴彦淖尔局杭锦后旗供电分局库
1660 | 电缆接线端子,铜铝过渡,35mm2,单孔 |  | 只 | 14 | 5.6 | 巴彦淖尔局乌拉特后旗供电分局库
1661 | 布电线,BLVVB,铝,95,1 |  | 米 | 0.003 | - | 巴彦淖尔局乌拉特中旗供电分局库
1662 | 普通螺栓,M16,350mm,钢,镀锌,配平垫弹簧垫螺母 |  | 件 | 6 | 6 | 巴彦淖尔局乌拉特后旗供电分局库
1663 | 10kV三相隔离开关,630A,10kA,手动单柱立开,不接地 |  | 组 | 2 | 0.4 | 巴彦淖尔局五原供电分局库
1664 | 拉线金具-钢线卡子,JKT-5 |  | 只 | 2 | 5.6 | 巴彦淖尔局乌拉特后旗供电分局库
1665 | 普通螺栓,M8,80mm,钢,镀锌,配螺母 |  | 件 | 75 | 7.5 | 巴彦淖尔局乌拉特后旗供电分局库
1666 | 拉线金具-锲型线夹,LX-2 |  | 付 | 1 | 5.5 | 巴彦淖尔局临河供电分局库
1667 | 联结金具-碗头挂板,W1-7B |  | 只 | 2 | 5.2 | 巴彦淖尔局临河供电分局库
1668 | 普通螺栓,M12,130mm,钢,无表面处理,配平垫弹簧垫螺母 |  | 件 | 22 | 4.4 | 巴彦淖尔局乌拉特后旗供电分局库
1669 | 普通螺栓,M16,230mm,铁,镀锌,配平垫弹簧垫螺母 |  | 件 | 6 | 4.8 | 巴彦淖尔局乌拉特后旗供电分局库
1670 | 普通螺栓,M16,40mm,钢,镀锌,配平垫弹簧垫螺母 |  | 件 | 20 | 4 | 巴彦淖尔局乌拉特后旗供电分局库
1671 | 架空绝缘导线,AC10kV,JKLYJ,70 |  | 吨 |  | 6.8544 | 巴彦淖尔局乌拉特中旗供电分局库 | 实际情况以现场勘验为准
1672 | 普通螺栓,M6,40mm,钢,镀锌,配平垫弹簧垫螺母 |  | 件 | 100 | 0 | 巴彦淖尔局乌拉特后旗供电分局库
1673 | 普通螺栓,M16,40mm,钢,镀锌,配平垫弹簧垫螺母 |  | 件 | 15 | 4.5 | 巴彦淖尔局乌拉特后旗供电分局库
1674 | 电缆接线端子,铜铝过渡,185mm2,单孔 |  | 只 | 4 | 4 | 巴彦淖尔局乌拉特后旗供电分局库
1675 | 普通螺栓,M8,40mm,钢,镀锌,配平垫弹簧垫螺母 |  | 件 | 84 | 8.4 | 巴彦淖尔局乌拉特后旗供电分局库
1676 | 普通螺栓,M16,100mm,钢,镀锌,配平垫弹簧垫螺母 |  | 件 | 10 | 5 | 巴彦淖尔局乌拉特后旗供电分局库
1677 | 普通螺栓,M20,60mm,钢,镀锌,配平垫弹簧垫螺母 |  | 件 | 10 | 5 | 巴彦淖尔局乌拉特后旗供电分局库
1678 | 架空绝缘导线,AC10kV,JKLYJ,35 |  | 吨 |  | 5.4864 | 巴彦淖尔局杭锦后旗供电分局库 | 实际情况以现场勘验为准
1679 | 螺杆,单头,M12,40mm,镀锌 |  | 根 | 25 | 5 | 巴彦淖尔局乌拉特中旗供电分局库
1680 | 电缆接线端子,铜铝过渡,95mm2,单孔 |  | 只 | 8 | 4 | 巴彦淖尔局乌拉特后旗供电分局库
1681 | 电缆接线端子,铜,95mm2,单孔 |  | 只 | 2 | 3.6 | 巴彦淖尔局乌拉特后旗供电分局库
1682 | 普通螺栓,M12,150mm,铁,镀锌,配平垫弹簧垫螺母 |  | 件 | 12 | 4.8 | 巴彦淖尔局乌拉特后旗供电分局库
1683 | 螺杆,单头,M16,220mm,镀锌 |  | 根 | 8 | 4 | 巴彦淖尔局乌拉特中旗供电分局库
1684 | 普通螺栓,M16,200mm,钢,镀锌,配平垫弹簧垫螺母 |  | 件 | 6 | 4.8 | 巴彦淖尔局乌拉特后旗供电分局库
1685 | 螺杆,单头,M16,80mm,热浸锌 |  | 根 | 10 | 4 | 巴彦淖尔局乌拉特后旗供电分局库
1686 | 联结金具-直角挂板,Z-7 |  | 只 | 2 | 4.4 | 巴彦淖尔局临河供电分局库
1687 | 普通螺栓,M18,300mm,铁,热浸锌,配平垫弹簧垫螺母 |  | 件 | 4 | 4.4 | 巴彦淖尔局乌拉特中旗供电分局库
1688 | 普通螺栓,M16,320mm,钢,镀锌,配平垫弹簧垫螺母 |  | 件 | 4 | 4.4 | 巴彦淖尔局乌拉特后旗供电分局库
1689 | 卡簧（挡圈）,钢丝,10mm |  | 个 | 9 | 1.5 | 巴彦淖尔局乌拉特中旗供电分局库
1690 | 普通螺栓,M12,70mm,钢,镀锌,配平垫弹簧垫螺母 |  | 件 | 15 | 4.5 | 巴彦淖尔局乌拉特后旗供电分局库
1691 | 电缆接线端子,铜铝过渡,120mm2,单孔 |  | 只 | 6 | 3.6 | 巴彦淖尔局乌拉特后旗供电分局库
1692 | 架空绝缘导线,AC10kV,JKLGY,50 |  | 吨 |  | 5.04 | 巴彦淖尔局临河供电分局库 | 实际情况以现场勘验为准
1693 | 普通螺栓,M20,80mm,钢,镀锌,配平垫弹簧垫螺母 |  | 件 | 7 | 4.2 | 巴彦淖尔局乌拉特后旗供电分局库
1694 | 电缆接线端子,铜铝过渡,25mm2,单孔 |  | 只 | 10 | 3 | 巴彦淖尔局乌拉特后旗供电分局库
1695 | 普通螺栓,M16,100mm,钢,镀锌,配平垫弹簧垫螺母 |  | 件 | 8 | 4 | 巴彦淖尔局乌拉特后旗供电分局库
1696 | 联结金具-球头挂环,Q-7 |  | 只 | 2 | 3.6 | 巴彦淖尔局临河供电分局库
1697 | 保护金具-保护套,FXJ-300 |  | 件 | 3 | 3.3 | 巴彦淖尔局巴彦供分电分局库
1698 | 联结金具-球头挂环,Q-7 |  | 只 | 6 | 3.6 | 巴彦淖尔局乌拉特中旗供电分局库
1699 | 普通螺栓,M20,60mm,钢,镀锌,配平垫弹簧垫螺母 |  | 件 | 7 | 3.5 | 巴彦淖尔局乌拉特后旗供电分局库
1700 | 螺杆,单头,M16,250mm,镀锌 |  | 根 | 4 | 2.4 | 巴彦淖尔局杭锦后旗供电分局库
1701 | 架空绝缘导线,AC10kV,JKLGYJ,50 |  | 吨 |  | 3.78 | 巴彦淖尔局巴彦供分电分局库 | 实际情况以现场勘验为准
1702 | 普通螺栓,M20,40mm,钢,镀锌,配平垫弹簧垫螺母 |  | 件 | 7 | 2.8 | 巴彦淖尔局乌拉特后旗供电分局库
1703 | 1kV电缆终端,4×120,户内终端,冷缩,铜 |  | 套 | 2 | 2.4 | 巴彦淖尔局乌拉特后旗供电分局库
1704 | 螺母,防松螺母,M16,钢,镀锌 |  | 个 | 32 | 3.2 | 巴彦淖尔局乌拉特后旗供电分局库
1705 | 普通螺栓,M16,280mm,钢,镀锌,配平垫弹簧垫螺母 |  | 件 | 4 | 2.8 | 巴彦淖尔局乌拉特后旗供电分局库
1706 | 普通螺栓,M16,100mm,钢,镀锌,配平垫弹簧垫螺母 |  | 件 | 6 | 3 | 巴彦淖尔局乌拉特后旗供电分局库
1707 | 普通螺栓,M12,40mm,钢,无表面处理,配平垫弹簧垫螺母 |  | 件 | 17 | 3.4 | 巴彦淖尔局乌拉特中旗供电分局库
1708 | 螺母,防松螺母,M8,钢,镀锌 |  | 个 | 30 | 3 | 巴彦淖尔局乌拉特后旗供电分局库
1709 | 普通螺栓,M16,70mm,钢,镀锌,配平垫弹簧垫螺母 |  | 件 | 6 | 2.4 | 巴彦淖尔局乌拉特后旗供电分局库
1710 | 普通螺栓,M18,65mm,钢,镀锌,配螺母 |  | 件 | 6 | 2.4 | 巴彦淖尔局乌拉特后旗供电分局库
1711 | 垫圈,弹性,16mm,钢 |  | 个 | 135 | 0.9 | 巴彦淖尔局乌拉特后旗供电分局库
1712 | 电缆接线端子,铜铝过渡,50mm2,开口 |  | 只 | 13 | 2.6 | 巴彦淖尔局乌拉特中旗供电分局库
1713 | 普通螺栓,M12,70mm,钢,镀锌,配平垫弹簧垫螺母 |  | 件 | 16 | 3.2 | 巴彦淖尔局乌拉特后旗供电分局库
1714 | 电缆接线端子,铜铝过渡,240mm2,单孔 |  | 只 | 2 | 1.8 | 巴彦淖尔局乌拉特中旗供电分局库
1715 | 联结金具-球头挂环,Q-7 |  | 只 | 4 | 2.4 | 巴彦淖尔局乌拉特中旗供电分局库
1716 | 钢绞线,GJ,35,镀锌 |  | 吨 |  | 6.4 | 巴彦淖尔局乌拉特中旗供电分局库 | 实际情况以现场勘验为准
1717 | 普通螺栓,M12,50mm,钢,镀锌,配平垫弹簧垫螺母 |  | 件 | 16 | 1.6 | 巴彦淖尔局乌拉特后旗供电分局库
1718 | 电缆接线端子,铜铝过渡,50mm2,单孔 |  | 只 | 4 | 1.6 | 巴彦淖尔局乌拉特后旗供电分局库
1719 | 普通螺栓,M20,40mm,钢,镀锌,配平垫弹簧垫螺母 |  | 件 | 4 | 2 | 巴彦淖尔局乌拉特后旗供电分局库
1720 | 普通螺栓,M16,280mm,钢,镀锌,配平垫弹簧垫螺母 |  | 件 | 2 | 1.8 | 巴彦淖尔局乌拉特后旗供电分局库
1721 | 普通螺栓,M12,130mm,钢,无表面处理,配平垫弹簧垫螺母 |  | 件 | 10 | 1 | 巴彦淖尔局乌拉特后旗供电分局库
1722 | 集束绝缘导线,AC1kV,JKLYJ,16,2 |  | 吨 |  | 1.176 | 巴彦淖尔局杭锦后旗供电分局库 | 实际情况以现场勘验为准
1723 | 普通螺栓,M8,40mm,钢,镀锌,配平垫弹簧垫螺母 |  | 件 | 24 | 2.4 | 巴彦淖尔局乌拉特后旗供电分局库
1724 | 螺杆,单头,M16,80mm,镀锌 |  | 根 | 3 | 1.2 | 巴彦淖尔局农垦供电分局（农网）库
1725 | 电缆接线端子,铜铝过渡,25mm2,单孔 |  | 只 | 6 | 1.2 | 巴彦淖尔局乌拉特后旗供电分局库
1726 | 接续金具-并沟线夹,JB-2 |  | 付 | 1 | 1.1 | 巴彦淖尔局乌拉特中旗供电分局库
1727 | 电缆接线端子,铜铝过渡,25mm2,单孔 |  | 只 | 5 | 1 | 巴彦淖尔局乌拉特后旗供电分局库
1728 | 普通螺栓,M16,70mm,钢,镀锌,配平垫弹簧垫螺母 |  | 件 | 3 | 0.9 | 巴彦淖尔局乌拉特后旗供电分局库
1729 | 电缆接线端子,铜,35mm2,单孔 |  | 只 | 2 | 0.6 | 巴彦淖尔局乌拉特后旗供电分局库
1730 | 普通螺栓,M8,300mm,铁,热浸锌,配平垫弹簧垫螺母 |  | 件 | 2 | 0.8 | 巴彦淖尔局乌拉特后旗供电分局库
1731 | 螺杆,单头,M14,40mm,镀锌 |  | 根 | 2 | 0.6 | 巴彦淖尔局前旗供电分局库
1732 | 普通螺栓,M12,40mm,钢,无表面处理,配平垫弹簧垫螺母 |  | 件 | 3 | 0.6 | 巴彦淖尔局乌拉特后旗供电分局库
1733 | 普通螺栓,M8,70mm,钢,镀锌,配平垫弹簧垫螺母 |  | 件 | 12 | 1.2 | 巴彦淖尔局乌拉特后旗供电分局库
1734 | 普通螺栓,M12,60mm,钢,镀锌,配平垫弹簧垫螺母 |  | 件 | 3 | 0.6 | 巴彦淖尔局乌拉特后旗供电分局库
1735 | 电缆接线端子,铜铝过渡,35mm2,单孔 |  | 只 | 1 | 0.3 | 巴彦淖尔局乌拉特后旗供电分局库
1736 | 普通螺栓,M6,40mm,钢,镀锌,配平垫弹簧垫螺母 |  | 件 | 8 | 0 | 巴彦淖尔局乌拉特后旗供电分局库
1737 | 普通螺栓,M12,40mm,钢,无表面处理,配平垫弹簧垫螺母 |  | 件 | 1 | 0.2 | 巴彦淖尔局乌拉特后旗供电分局库
1738 | 普通螺栓,M6,40mm,钢,镀锌,配平垫弹簧垫螺母 |  | 件 | 6 | 0 | 巴彦淖尔局乌拉特后旗供电分局库
1739 | 电缆接线端子,铜铝过渡,50mm2,开口 |  | 只 | 1 | 0.2 | 巴彦淖尔局乌拉特中旗供电分局库
1740 | 螺杆,双头,M10,40mm,镀锌 |  | 根 | 1 | 0.1 | 巴彦淖尔局杭锦后旗供电分局库
1741 | 横担等金具 |  | 吨 |  | 12450 | 临河供电分局库 | 实际情况以现场勘验为准
1742 | 柱上开关 | 无铭牌 | 台 | 98 | 14700 | 临河供电分局库
1743 | 电缆分接箱 |  | 台 | 44 | 220 | 临河供电分局库
1744 | 放电线圈 | FDE2.5 | 台 | 6 | 60 | 前旗供电分局库
1745 | 废铁架构 |  | 吨 |  | 181692 | 前旗供电分局库 | 实际情况以现场勘验为准
1746 | 绝缘导线 | JKLYJ | 吨 |  | 95000 | 前旗供电分局库 | 实际情况以现场勘验为准
1747 | 裸导线 | LGJ | 吨 |  | 248080 | 前旗供电分局库 | 实际情况以现场勘验为准
1748 | 变压器 | 30KVA | 台 | 74 | 88800 | 前旗供电分局库 | 实际情况以现场勘验为准
1749 | 变压器 | 63KVA | 台 | 4 | 8320 | 前旗供电分局库 | 实际情况以现场勘验为准
1750 | 变压器 | 75KVA | 台 | 3 | 6600 | 前旗供电分局库 | 实际情况以现场勘验为准
1751 | 变压器 | 80KVA | 台 | 6 | 14160 | 前旗供电分局库 | 实际情况以现场勘验为准
1752 | 变压器 | 50KVA | 台 | 45 | 79200 | 前旗供电分局库 | 实际情况以现场勘验为准
1753 | 变压器 | 10KVA | 台 | 9 | 5760 | 前旗供电分局库 | 实际情况以现场勘验为准
1754 | 变压器 | 20KVA | 台 | 23 | 23000 | 前旗供电分局库 | 实际情况以现场勘验为准
1755 | 变压器 | 5KVA | 台 | 4 | 4800 | 前旗供电分局库 | 实际情况以现场勘验为准
1756 | 变压器 | 125KVA | 台 | 1 | 3440 | 前旗供电分局库 | 实际情况以现场勘验为准
1757 | 变压器 | 100KVA | 台 | 4 | 12480 | 前旗供电分局库 | 实际情况以现场勘验为准
1758 | 变压器 | s9-30-35 | 台 | 1 | 1200 | 前旗供电分局库 | 实际情况以现场勘验为准
1759 | 变压器 | S7-5000/35 | 台 | 1 | 1760 | 前旗供电分局库 | 实际情况以现场勘验为准
1760 | 变压器 | SJL-1800/35 | 台 | 2 | 2400 | 前旗供电分局库 | 实际情况以现场勘验为准
1761 | 变压器 | S7-3150/35 | 台 | 1 | 1760 | 前旗供电分局库 | 实际情况以现场勘验为准
1762 | 35kV站用变 | S9-30/35 | 台 | 1 | 1760 | 前旗供电分局库
1763 | 电容器 | BAMH11/√3-2000-3W | 台 | 1 | 1500 | 前旗供电分局库
1764 | 电容器 | BMF11/√3-1000-3W | 台 | 1 | 1100 | 前旗供电分局库
1765 | 电容器 | BAMH11/√3-900-1×3W | 台 | 1 | 1000 | 前旗供电分局库
1766 | 电容器 | BAMH411-1200-3BW | 台 | 1 | 1300 | 前旗供电分局库
1767 | 电抗器 | GKDGKL-10-12/24/381-6W | 台 | 3 | 600 | 前旗供电分局库
1768 | 电抗器 | CKK-18/10-6 | 组 | 1 | 200 | 前旗供电分局库
1769 | 电抗器 | GKGKL-120.0/35-12W | 台 | 3 | 900 | 前旗供电分局库
1770 | 电流互感器 | LCWD2-110 | 台 | 3 | 450 | 前旗供电分局库
1771 | 电流互感器 | JCC6-110 | 台 | 3 | 450 | 前旗供电分局库
1772 | 电流互感器 | LCW1-35 | 台 | 3 | 300 | 前旗供电分局库
1773 | 电流互感器 | LB9-35 | 台 | 3 | 300 | 前旗供电分局库
1774 | 电流互感器 | LB7-40.5 | 台 | 3 | 360 | 前旗供电分局库
1775 | 电压互感器 | TYD110/√3-0.02H | 台 | 2 | 200 | 前旗供电分局库
1776 | 35kVSF6断路器 | LW8-40.5 | 台 | 3 | 4500 | 前旗供电分局库
1777 | 35kV多油断路器 | BMA-35 | 台 | 3 | 4500 | 前旗供电分局库
1778 | 10kV开关柜 | KYN28A-12 | 面 | 1 | 30 | 前旗供电分局库
1779 | 10kV断路器 | ZN63-A | 台 | 7 | 350 | 前旗供电分局库
1780 | 电容器 | BAM11/√3-100-1W | 台 | 6 | 300 | 前旗供电分局库
1781 | 电抗器 | CKDGKL-18/10-6 | 组 | 3 | 200 | 前旗供电分局库
1782 | 电容器 | BAM3 12/√3-100-1W | 台 | 9 | 45 | 前旗供电分局库
1783 | 电容器 | YY10.5-12-1 | 台 | 40 | 200 | 前旗供电分局库
1784 | 柱上开关 | ZW8K-12 | 台 | 6 | 900 | 五原供电分局
1785 | 柱上开关 | ZW8-12 | 台 | 1 | 150 | 五原供电分局
1786 | 柱上开关 | ZW51-12 | 台 | 1 | 150 | 五原供电分局
1787 | 柱上开关 | ZW32-12G/T630-20 | 台 | 2 | 300 | 五原供电分局
1788 | 柱上开关 | ZW32-12G/T630-25 | 台 | 6 | 900 | 五原供电分局
1789 | 柱上开关 | VSP5-12 | 台 | 1 | 150 | 五原供电分局
1790 | 柱上开关 | ZW32-12 | 台 | 2 | 300 | 五原供电分局
1791 | 柱上开关 | LSP5-12 | 台 | 4 | 600 | 五原供电分局
1792 | 柱上开关 | CT23-P | 台 | 2 | 300 | 五原供电分局
1793 | 柱上开关 | ZW20-12/630-20 | 台 | 2 | 300 | 五原供电分局
1794 | 机柜 |  | 个 | 4 | 80 | 五原供电分局
1795 | 华仪柱上开关 | FZW28F | 台 | 1 | 150 | 五原供电分局
1796 | 分支箱 |  | 台 | 1 | 600 | 五原供电分局
1797 | 发动机箱 |  | 台 | 1 | 600 | 五原供电分局
1798 | 语音报警器 |  | 台 | 20 | 0 | 五原供电分局
1799 | 放电线圈 | 10kV | 只 | 2 | 2 | 五原供电分局
1800 | 变压器 | S9-50 | 台 | 94 | 165440 | 五原供电分局 | 实际情况以现场勘验为准
1801 | 变压器 | S9-30 | 台 | 113 | 135600 | 五原供电分局 | 实际情况以现场勘验为准
1802 | 变压器 | S9-20 | 台 | 10 | 10000 | 五原供电分局 | 实际情况以现场勘验为准
1803 | 变压器 | S7-50 | 台 | 12 | 21120 | 五原供电分局 | 实际情况以现场勘验为准
1804 | 变压器 | S7-30 | 台 | 6 | 7200 | 五原供电分局 | 实际情况以现场勘验为准
1805 | 变压器 | S9-10 | 台 | 1 | 640 | 五原供电分局 | 实际情况以现场勘验为准
1806 | 变压器 | S9-63 | 台 | 4 | 8320 | 五原供电分局 | 实际情况以现场勘验为准
1807 | 变压器 | D9-5 | 台 | 1 | 1200 | 五原供电分局 | 实际情况以现场勘验为准
1808 | 变压器 | S7-20 | 台 | 2 | 2000 | 五原供电分局 | 实际情况以现场勘验为准
1809 | 变压器 | S7-63 | 台 | 1 | 2080 | 五原供电分局 | 实际情况以现场勘验为准
1810 | 变压器 | S6-30 | 台 | 3 | 3600 | 五原供电分局 | 实际情况以现场勘验为准
1811 | 变压器 | S11-30 | 台 | 2 | 2400 | 五原供电分局 | 实际情况以现场勘验为准
1812 | 变压器 | S9-80 | 台 | 1 | 2360 | 五原供电分局 | 实际情况以现场勘验为准
1813 | 隔离开关 | 10kV | 支 | 4 | 4 | 五原供电分局
1814 | 断路器 | 100A | 个 | 3 | 3 | 五原供电分局
1815 | 断路器 | 225A | 个 | 1 | 1 | 五原供电分局
1816 | 高压隔离开关 | 630A | 支 | 2 | 2 | 五原供电分局
1817 | 电容柜 | 无铭牌 | 台 | 3 | 90 | 五原供电分局
1818 | （麦格）三相组合互感器计量箱 | JLSG-10 | 台 | 7 | 150 | 五原供电分局
1819 | 氧化锌避雷器 | 无铭牌 | 个 | 3 | 30 | 五原供电分局
1820 | 电压无功补偿成套装 | CTWB-10 | 台 | 2 | 60 | 五原供电分局
1821 | 开关 | SF6 | 台 | 2 | 60 | 五原供电分局
1822 | 隔离开关 | GW4-405011250A | 台 | 3 | 30 | 五原供电分局
1823 | 户外交流高压隔离开关 | GW4A126TTDW | 台 | 1 | 30 | 五原供电分局
1824 | 分界真空断路器华仪 | ZW8k-12型 | 个 | 4 | 120 | 五原供电分局
1825 | 户外高压真空断路器 | ZW7-40.5w | 台 | 1 | 600 | 五原供电分局
1826 | 六氟化硫断路器 | cw16-40.5 | 台 | 2 | 700 | 五原供电分局
1827 | 装移动式交流金属封闭开关设备 | 无铭牌 | 台 | 1 | 3000 | 五原供电分局
1828 | 高压电缆肘头 | 70mm² | 套 | 1 | 1 | 五原供电分局
1829 | 低压无功补偿柜 | DBx150 | 台 | 1 | 30 | 五原供电分局
1830 | 低压无功补偿柜 | DBx120 | 台 | 1 | 25 | 五原供电分局
1831 | 低压无功补偿柜 | DBx40 | 台 | 1 | 20 | 五原供电分局
1832 | 并联电容器熔断器 | BRW3 | 只 | 26 | 26 | 五原供电分局
1833 | 高压熔断器 | XRNP-10/12-0.5A | 组 | 5 | 5 | 五原供电分局
1834 | 高压熔断器 | XRNP-10/12-1A | 组 | 5 | 5 | 五原供电分局
1835 | 高压熔断器 | RN1-35/2A | 组 | 4 | 4 | 五原供电分局
1836 | 高压熔断器 | 10A | 组 | 3 | 3 | 五原供电分局
1837 | 高分段能力高压熔断器 | SWG | 组 | 1 | 1 | 五原供电分局
1838 | 电流互感器 | 300/5 | 个 | 1 | 5 | 五原供电分局
1839 | 电流互感器 | 18384 | 套 | 2 | 10 | 五原供电分局
1840 | 电压监测仪 | 无铭牌 | 个 | 1 | 1 | 五原供电分局
1841 | 电流互感器 | 150/5 | 个 | 3 | 15 | 五原供电分局
1842 | 电压互感器 | BJDZ1-10W3 | 个 | 3 | 15 | 五原供电分局
1843 | 电流互感器 | LJW-10(50-300) | 个 | 1 | 5 | 五原供电分局
1844 | 电流互感器 | 无铭牌 | 台 | 23 | 115 | 五原供电分局
1845 | 电容式电压互感器 | TYD | 个 | 3 | 3 | 五原供电分局
1846 | 互感器 | 无铭牌 | 个 | 51 | 51 | 五原供电分局
1847 | 互感器 | MZ（J）0.5S150/5 | 个 | 1 | 1 | 五原供电分局
1848 | 互感器 | 无铭牌 | 块 | 63 | 63 | 五原供电分局
1849 | 套管互感器 | 无铭牌 | 组 | 2 | 2 | 五原供电分局
1850 | 废旧单相表 | DDS | 块 | 2856 | 0 | 五原供电分局
1851 | 在线滤油机 |  | 个 | 2 | 1500 | 乌拉特中旗供电分局
1852 | 探头 |  | 个 | 8 | 8 | 乌拉特中旗供电分局
1853 | 在线滤油机 |  | 个 | 1 | 750 | 乌拉特中旗供电分局
1854 | 探头 |  | 个 | 7 | 7 | 乌拉特中旗供电分局
1855 | 五防钥匙管理机 |  | 个 | 1 | 10 | 乌拉特中旗供电分局
1856 | 变压器 | 100kVA | 台 | 31 | 96720 | 乌拉特中旗供电分局 | 实际情况以现场勘验为准
1857 | 变压器 | 10kVA | 台 | 10 | 6400 | 乌拉特中旗供电分局 | 实际情况以现场勘验为准
1858 | 变压器 | 125kVA | 台 | 10 | 10000 | 乌拉特中旗供电分局 | 实际情况以现场勘验为准
1859 | 变压器 | 160kVA | 台 | 2 | 7920 | 乌拉特中旗供电分局 | 实际情况以现场勘验为准
1860 | 变压器 | 200kVA | 台 | 1 | 4680 | 乌拉特中旗供电分局 | 实际情况以现场勘验为准
1861 | 变压器 | 20kVA | 台 | 34 | 34000 | 乌拉特中旗供电分局 | 实际情况以现场勘验为准
1862 | 变压器 | 30kVA | 台 | 70 | 84000 | 乌拉特中旗供电分局 | 实际情况以现场勘验为准
1863 | 变压器 | 50kVA | 台 | 73 | 128480 | 乌拉特中旗供电分局 | 实际情况以现场勘验为准
1864 | 变压器 | 63kVA | 台 | 9 | 18720 | 乌拉特中旗供电分局 | 实际情况以现场勘验为准
1865 | 变压器 | 80kVA | 台 | 53 | 125080 | 乌拉特中旗供电分局 | 实际情况以现场勘验为准
1866 | 变压器 | S13-30KVA | 台 | 1 | 1200 | 乌拉特中旗供电分局 | 实际情况以现场勘验为准
1867 | 断路器 | 无铭牌 | 台 | 5 | 2400 | 乌拉特中旗供电分局
1868 | 低压隔离开关 | 600A | 组 | 50 | 1000 | 乌拉特中旗供电分局
1869 | 低压隔离开关 | 630A | 组 | 22 | 2360 | 乌拉特中旗供电分局
1870 | 低压隔离开关 | 200A | 组 | 16 | 2360 | 乌拉特中旗供电分局
1871 | 旧调度屏 | LT1460AA05 | 块 | 6 | 1000 | 乌拉特中旗供电分局
1872 | 电力地埋线故障检测仪 | 无铭牌 | 台 | 4 | 2400 | 乌拉特中旗供电分局
1873 | 地埋线故障在线测试仪 | SL-6 | 个 | 16 | 90 | 乌拉特中旗供电分局
1874 | 复合氧化锌避雷器 | 无铭牌 | 只 | 30 | 300 | 乌拉特中旗供电分局
1875 | 35kV避雷器 | 无铭牌 | 个 | 3 | 15 | 乌拉特中旗供电分局
1876 | 开关 | 无铭牌 | 个 | 1 | 1 | 乌拉特中旗供电分局
1877 | 机井开关保护箱 |  | 只 | 70 | 350 | 农垦供电分局
1878 | 过电压保护器 |  | 组 | 40 | 40 | 农垦供电分局
1879 | 电缆 | VLV4*10 | 吨 |  | 500 | 农垦供电分局 | 实际情况以现场勘验为准
1880 | 绝缘导线10kv | YJV 1*35 | 吨 |  | 100 | 农垦供电分局 | 实际情况以现场勘验为准
1881 | 绝缘导线10kv | YJLV1*35 | 吨 |  | 200 | 农垦供电分局 | 实际情况以现场勘验为准
1882 | 绝缘导线10kv | 1*50 | 吨 |  | 800 | 农垦供电分局 | 实际情况以现场勘验为准
1883 | 二芯电缆 | VLV2*10 | 吨 |  | 4000 | 农垦供电分局 | 实际情况以现场勘验为准
1884 | 表箱锁 |  | 个 | 600 | 60 | 农垦供电分局
1885 | 平行挂板 | PD-12 | 个 | 200 | 20 | 农垦供电分局
1886 | UT线夹 | UT-1 | 个 | 90 | 10 | 农垦供电分局
1887 | 电表箱（单户） |  | 个 | 30 | 0 | 农垦供电分局
1888 | 电力电缆 | VLV 4*25 | 吨 |  | 1800 | 农垦供电分局 | 实际情况以现场勘验为准
1889 | 箱体 |  | 个 | 2 | 20 | 农垦供电分局
1890 | 高压绝缘导线 | 10/120 | 吨 |  | 5000 | 农垦供电分局 | 实际情况以现场勘验为准
1891 | 钢绞线 | 25# | 吨 |  | 1900 | 农垦供电分局 | 实际情况以现场勘验为准
1892 | 箱体（三相一表） |  | 个 | 2 | 2 | 农垦供电分局
1893 | 电缆 | VLV4*50 | 吨 |  | 2000 | 农垦供电分局 | 实际情况以现场勘验为准
1894 | 电源模块 | 30A | 个 | 10 | 10 | 信息通信处
1895 | 摄像头 |  | 个 | 8 | 8 | 信息通信处
1896 | 协议转换器 |  | 台 | 7 | 7 | 信息通信处
1897 | 板卡 | OSN2000 | 块 | 4 | 4 | 信息通信处
1898 | 板卡 | metro SL1 | 块 | 2 | 2 | 信息通信处
1899 | 板卡 | metro GTC | 块 | 1 | 1 | 信息通信处
1900 | 板卡 | metro SCC | 块 | 1 | 1 | 信息通信处
1901 | 板卡 | metro SL4 | 块 | 4 | 4 | 信息通信处
1902 | 板卡 | metro SCX | 块 | 4 | 4 | 信息通信处
1903 | 板卡 | metroS16 | 块 | 1 | 1 | 信息通信处
1904 | 板卡 | metroSLQ4A | 块 | 10 | 10 | 信息通信处
1905 | 板卡 | metroSLD16 | 块 | 2 | 2 | 信息通信处
1906 | 板卡 | metroSLD4A | 块 | 3 | 3 | 信息通信处
1907 | 板卡 | metroSXCSA | 块 | 1 | 1 | 信息通信处
1908 | 板卡 | metroSL16A | 块 | 3 | 3 | 信息通信处
1909 | 协议转换器 | E1/10(100)RASETCONVERTER | 台 | 1 | 1 | 信息通信处
1910 | 协议转换器 | 2E1-10/100M | 台 | 3 | 3 | 信息通信处
1911 | 协议转换器 | RAD.ASM | 台 | 1 | 1 | 信息通信处
1912 | 协议转换器 | RC002-16 | 台 | 1 | 1 | 信息通信处
1913 | 协议转换器 | SCA-2000 | 台 | 1 | 1 | 信息通信处
1914 | PCM光纤线路接口模块 | 中国电路 | 台 | 3 | 3 | 信息通信处
1915 | 2016隔离开关导电部分 | GW11-252ⅡDW | 组 | 1 | 1 | 变电管理一处
1916 | 2536隔离开关导电部分 | GW11-252ⅡDW | 组 | 1 | 1 | 变电管理一处
1917 | 2546隔离开关导电部分 | GW11-252ⅡDW | 组 | 1 | 1 | 变电管理一处
1918 | 2556隔离开关导电部分 | GW11-252ⅡDW | 组 | 1 | 1 | 变电管理一处
1919 | 2576隔离开关导电部分 | GW11-252ⅡDW | 组 | 1 | 1 | 变电管理一处
1920 | 2586隔离开关导电部分 | GW11-252ⅡDW | 组 | 1 | 1 | 变电管理一处
1921 | 202断路器SF6压力表密度继电器 | HUAWEI | 组 | 1 | 1 | 变电管理一处
1922 | 201断路器SF6压力表密度继电器 | HUAWEI | 组 | 1 | 1 | 变电管理一处
1923 | 253断路器SF6压力表密度继电器 | HUAWEI | 组 | 1 | 1 | 变电管理一处
1924 | 254断路器SF6压力表密度继电器 | HUAWEI | 组 | 1 | 1 | 变电管理一处
1925 | 255断路器SF6压力表密度继电器 | HUAWEI | 组 | 1 | 1 | 变电管理一处
1926 | 257断路器SF6压力表密度继电器 | HUAWEI | 组 | 1 | 1 | 变电管理一处
1927 | 258断路器SF6压力表密度继电器 | HUAWEI | 组 | 1 | 1 | 变电管理一处
1928 | 212断路器SF6压力表密度继电器 | HUAWEI | 组 | 1 | 1 | 变电管理一处
1929 | 256断路器SF6压力表密度继电器 | HUAWEI | 组 | 1 | 1 | 变电管理一处
1930 | 941并联电容器装置内附属配件-B1避雷器ABC三相、941-B2避雷器ABC三相 | HY5WZ—16.5/45 | 台 | 1 | 10 | 变电管理一处
1931 | 954开关柜内954电流互感器ABC相 | LZZBJ10-10 | 台 | 1 | 10 | 变电管理一处
1932 | 341并联电容器装置的附属配件-341B2电容器避雷器动作及泄漏电流监测器BC相 、341B1电容器避雷器动作及泄漏电流监测器C相 | JCQ-C1 10/800 | 个 | 1 | 10 | 变电管理一处
1933 | 35千伏341并联电容器装置的附属配件-341B1避雷器ABC相、341B2避雷器ABC相 | YH5WR-51/134 | 台 | 1 | 10 | 变电管理一处
1934 | 341避雷器A相 | Y5WR-51/134 | 台 | 1 | 10 | 变电管理一处
1935 | 341避雷器B相 | Y5WR-51/134 | 台 | 1 | 10 | 变电管理一处
1936 | 341避雷器C相 | Y5WR-51/134 | 台 | 1 | 10 | 变电管理一处
1937 | 919开关柜内配件-919电压互感器A、B、C相，919电压互感器中性点一次消谐装置 | JDZX9-10CG，DNXQ-10 | 面 | 1 | 10 | 变电管理一处
1938 | 公用测控屏内6号交换机 | BX-5024 | 台 | 1 | 10 | 变电管理一处
1939 | 监控系统附属主机 | OYK197 | 台 | 1 | 10 | 变电管理一处
1940 | 10千伏941并联电容器内配件-941避雷器ABC相 | FDGQ2-1.7/12/-W | 台 | 1 | 10 | 变电管理一处
1941 | 941并联电容器配件装置-避雷器ABC相 | HY5WR-17/45 | 台 | 1 | 10 | 变电管理一处
1942 | 942并联电容器配件装置-避雷器ABC相 | HY5WR-17/45 | 台 | 1 | 10 | 变电管理一处
1943 | 943并联电容器配件装置-避雷器ABC相 | HY5WR-17/45 | 台 | 1 | 10 | 变电管理一处
1944 | 站用电系统内配件-35kV检修电源箱、主变检修电源箱、110kV检修电源箱 | WX | 个 | 3 | 30 | 变电管理一处
1945 | 站用电系统内配件-110kV检修电源箱、35kV检修电源箱、主变检修电源箱 | JXF | 个 | 3 | 30 | 变电管理一处
1946 | 2号站用变内配件-检修电源箱 | JHJ | 个 | 8 | 80 | 变电管理一处
1947 | 站用电系统内配件-110kV检修电源箱、35kV检修电源箱 | JHJW | 个 | 2 | 20 | 变电管理一处
1948 | 站用电系统内配件-检修电源箱 | ZXW2/3 | 个 | 3 | 30 | 变电管理一处
1949 | 151断路器内配件-151断路器弹簧操作机构 | LW35-126(W)/T3150-40 | 台 | 1 | 10 | 变电管理一处
1950 | 火灾报警系统内配件-消防系统阀门 | JB-QB-GST200 | 套 | 1 | 10 | 变电管理一处
1951 | 2号主变测控屏内主变压器配件-档位控制变送器 | KODARS | 台 | 1 | 10 | 变电管理一处 | 实际情况以现场勘验为准
1952 | 1号主变配件-风机、温控箱、油枕、本体端子箱 | AEF-31.S4-2BF-210 | 组 | 5 | 50 | 变电管理一处
1953 | 220kV2号主变测控屏内配件-消防装置 | PAVLN | 套 | 1 | 10 | 变电管理一处
1954 | 消防系统内配件-2号主变排油注氮灭火装置 | BPZM-40*2-II-PL | 套 | 1 | 10 | 变电管理一处
1955 | 站用电系统内配件-检修电源箱 | GCS | 个 | 7 | 70 | 变电管理一处
1956 | 站用电系统内配件-检修电源箱 | JHW/05 | 个 | 2 | 20 | 变电管理一处
1957 | 一体化交流进线屏内配件-检修电源箱 | ZXM2-3 | 个 | 3 | 30 | 变电管理一处
1958 | 站用电系统内配件-检修电源箱 | SC11-100/6.3 | 个 | 4 | 40 | 变电管理一处
1959 | 站用电系统内配件-检修电源箱 | SC（B）11-125/10.5 | 个 | 4 | 40 | 变电管理一处
1960 | 301乙开关柜内配件-301乙1隔离开关 | GN27-40.5C | 台 | 1 | 10 | 变电管理一处
1961 | 站用电系统内配件-检修电源箱 | ZXW-2-2 | 个 | 7 | 70 | 变电管理一处
1962 | 1号主变消防系统内配件-雨淋阀 | XBD-8/144.4-SLS123 | 个 | 2 | 20 | 变电管理一处
1963 | 站用电系统内配件-检修电源箱 | JHJ | 个 | 8 | 80 | 变电管理一处
1964 | 2536隔离开关操作机构 | GW7-252ⅡDW | 组 | 1 | 1 | 变电管理一处
1965 | 2546隔离开关操作机构 | CJ5B G1 | 组 | 1 | 1 | 变电管理一处
1966 | 2526隔离开关操作机构 | GW7-252ⅡDW | 组 | 1 | 1 | 变电管理一处
1967 | 2016隔离开关操作机构 | CJ5B G1 | 组 | 1 | 1 | 变电管理一处
1968 | 254断路器SF6压力表密度继电器A相、B相、C相 | Gas | 组 | 1 | 1 | 变电管理一处
1969 | 942开关柜内配件-断路器 | GSG-1A | 台 | 1 | 1 | 变电管理一处
1970 | 防老化皮线线头95mm² | 95mm² | 吨 |  | 72 | 五原供电分局 | 实际情况以现场勘验为准
1971 | 防老化皮线2*16 | 2*16 | 吨 |  | 170 | 五原供电分局 | 实际情况以现场勘验为准
1972 | 钢绞线 | 35mm² | 公斤 |  | 25 | 五原供电分局 | 实际情况以现场勘验为准
1973 | 钢绞线90mm² | 90mm² | 公斤 |  | 37.5 | 五原供电分局 | 实际情况以现场勘验为准
1974 | 钢绞线35mm² | 35mm² | 公斤 |  | 7.5 | 五原供电分局 | 实际情况以现场勘验为准
1975 | 钢绞线35mm² | 35mm² | 公斤 |  | 25 | 五原供电分局 | 实际情况以现场勘验为准
1976 | 钢较线50mm² | 50mm² | 公斤 |  | 25 | 五原供电分局 | 实际情况以现场勘验为准
1977 | 钢绞线35mm2 | 35mm2 | 公斤 |  | 12.5 | 五原供电分局 | 实际情况以现场勘验为准
1978 | 防老化线2*16 | 2*16 | 卷 | 3 | 174 | 五原供电分局
1979 | 钢型铝绞线35mm² | 35mm² | 公斤 |  | 35 | 五原供电分局 | 实际情况以现场勘验为准
1980 | 铝绞线25mm² | 25mm² | 公斤 |  | 12 | 五原供电分局 | 实际情况以现场勘验为准
1981 | 铝绞线50mm² | 50mm² | 公斤 |  | 120 | 五原供电分局 | 实际情况以现场勘验为准
1982 | 铜绞线 |  | 公斤 |  | 30 | 五原供电分局 | 实际情况以现场勘验为准
1983 | 铝绞线 |  | 公斤 |  | 30 | 五原供电分局 | 实际情况以现场勘验为准
1984 | 铝绞线70mm² | 70mm² | 吨 |  | 19 | 五原供电分局 | 实际情况以现场勘验为准
1985 | 铝绞线35mm² | 35mm² | 吨 |  | 10 | 五原供电分局 | 实际情况以现场勘验为准
1986 | 铝绞线LGJ-70 | LGJ-70 | 公斤 |  | 175 | 五原供电分局 | 实际情况以现场勘验为准
1987 | 铝绞线25mm2 | 25mm2 | 吨 |  | 130 | 五原供电分局 | 实际情况以现场勘验为准
1988 | 绝缘导线 |  | 公斤 |  | 220 | 五原供电分局 | 实际情况以现场勘验为准
1989 | 铜电缆185mm² | 185mm² | 吨 |  | 370 | 五原供电分局 | 实际情况以现场勘验为准
1990 | 铝电缆70mm² | 70mm² | 吨 |  | 10 | 五原供电分局 | 实际情况以现场勘验为准
1991 | 防老化独股线185mm² | 185mm² | 吨 |  | 126 | 五原供电分局 | 实际情况以现场勘验为准
1992 | 防老化独股线 |  | 吨 |  | 10 | 五原供电分局 | 实际情况以现场勘验为准
1993 | 防老化独股线50mm² | 50mm² | 吨 |  | 12 | 五原供电分局 | 实际情况以现场勘验为准
1994 | 电缆70mm² | 70mm² | 吨 |  | 15 | 五原供电分局 | 实际情况以现场勘验为准
1995 | 绝缘铝导线120mm² | 120mm² | 公斤 |  | 220 | 五原供电分局 | 实际情况以现场勘验为准
1996 | 铝绞线25mm² | 25mm² | 公斤 |  | 50 | 五原供电分局 | 实际情况以现场勘验为准
1997 | 铠装铝电缆YJLV22 3*95+1*50 | YJLV22 3*95+1*50 | 吨 |  | 180 | 五原供电分局 | 实际情况以现场勘验为准
1998 | 电缆4*70mm2 | 4*70mm2 | 吨 |  | 160 | 五原供电分局 | 实际情况以现场勘验为准
1999 | 低压电缆4*35mm2 | 4*35mm2 | 吨 |  | 32 | 五原供电分局 | 实际情况以现场勘验为准
2000 | 低压电缆4*70mm2 | 4*70mm2 | 吨 |  | 304 | 五原供电分局 | 实际情况以现场勘验为准
2001 | 低压电缆4*70mm2 | 4*70mm2 | 吨 |  | 104 | 五原供电分局 | 实际情况以现场勘验为准
2002 | 低压电缆4*50 | 4*50 | 吨 |  | 84 | 五原供电分局 | 实际情况以现场勘验为准
2003 | 低压电缆3*70+1*35 | 3*70+1*35 | 吨 |  | 70 | 五原供电分局 | 实际情况以现场勘验为准
2004 | 绝缘导线1*50 | 1*50 | 吨 |  | 90 | 五原供电分局 | 实际情况以现场勘验为准
2005 | 绝缘导线1*120 | 1*120 | 吨 |  | 312 | 五原供电分局 | 实际情况以现场勘验为准
2006 | 绝缘导线1*120（低） | 1*120（低） | 吨 |  | 780 | 五原供电分局 | 实际情况以现场勘验为准
2007 | 绝缘导线1*150 | 1*150 | 吨 |  | 144 | 五原供电分局 | 实际情况以现场勘验为准
2008 | 防老化线BLV-2*102*10 | BLV-2*10 | 吨 |  | 18 | 五原供电分局 | 实际情况以现场勘验为准
2009 | 光缆数据线 | 10KV | 公斤 |  | 80 | 五原供电分局 | 实际情况以现场勘验为准
2010 | 光缆数据线 | 10KV | 公斤 |  | 40 | 五原供电分局 | 实际情况以现场勘验为准
2011 | 10KV光缆数据线 | 10KV | 公斤 |  | 253 | 五原供电分局 | 实际情况以现场勘验为准
2012 | 七芯数据线 | 七芯 | 公斤 |  | 84 | 五原供电分局 | 实际情况以现场勘验为准
2013 | 钢绞线35 | 35 | 公斤 |  | 1205 | 五原供电分局 | 实际情况以现场勘验为准
2014 | 钢绞线35 | 35 | 公斤 |  | 161 | 五原供电分局 | 实际情况以现场勘验为准
2015 | 钢绞线25 | 25 | 公斤 |  | 842 | 五原供电分局 | 实际情况以现场勘验为准
2016 | 钢绞线35 | 35 | 公斤 |  | 1210 | 五原供电分局 | 实际情况以现场勘验为准
2017 | 钢绞线35 | 35 | 公斤 |  | 1247 | 五原供电分局 | 实际情况以现场勘验为准
2018 | 钢绞线35 | 35 | 公斤 |  | 2006 | 五原供电分局 | 实际情况以现场勘验为准
2019 | 钢绞线35 | 35 | 公斤 |  | 1237 | 五原供电分局 | 实际情况以现场勘验为准
2020 | 钢绞线35 | 35 | 公斤 |  | 1247 | 五原供电分局 | 实际情况以现场勘验为准
2021 | 钢绞线35 | 35 | 公斤 |  | 1072 | 五原供电分局 | 实际情况以现场勘验为准
2022 | 钢绞线35 | 35 | 公斤 |  | 1228 | 五原供电分局 | 实际情况以现场勘验为准
2023 | 钢绞线35 | 35 | 公斤 |  | 1214 | 五原供电分局 | 实际情况以现场勘验为准
2024 | 钢绞线35 | 35 | 公斤 |  | 1973 | 五原供电分局 | 实际情况以现场勘验为准
2025 | 钢绞线35 | 35 | 公斤 |  | 1224 | 五原供电分局 | 实际情况以现场勘验为准
2026 | 钢绞线35 | 35 | 公斤 |  | 285 | 五原供电分局 | 实际情况以现场勘验为准
2027 | 钢绞线35 | 35 | 公斤 |  | 189 | 五原供电分局 | 实际情况以现场勘验为准
2028 | 钢绞线35 | 35 | 公斤 |  | 478 | 五原供电分局 | 实际情况以现场勘验为准
2029 | 钢绞线35 | 35 | 公斤 |  | 336 | 五原供电分局 | 实际情况以现场勘验为准
2030 | 钢绞线35 | 35 | 公斤 |  | 575 | 五原供电分局 | 实际情况以现场勘验为准
2031 | 防老化支线JKLYJ 120² | JKLYJ 120² | 吨 |  | 288 | 五原供电分局 | 实际情况以现场勘验为准
2032 | 1KV1KV绝缘导线1x50 | 1x50 | 公斤 |  | 264 | 五原供电分局 | 实际情况以现场勘验为准
2033 | 10KV绝缘导线1x95 | 1x95 | 吨 |  | 173 | 五原供电分局 | 实际情况以现场勘验为准
2034 | 10KV绝缘导线1x95 | 1x95 | 吨 |  | 173 | 五原供电分局 | 实际情况以现场勘验为准
2035 | 10KV绝缘导线1x95 | 1x95 | 吨 |  | 96 | 五原供电分局 | 实际情况以现场勘验为准
2036 | 10KV绝缘导线1x95 | 1x95 | 吨 |  | 203 | 五原供电分局 | 实际情况以现场勘验为准
2037 | 10KV绝缘导线1x120 | 1x120 | 吨 |  | 196 | 五原供电分局 | 实际情况以现场勘验为准
2038 | 10KV绝缘导线1x150 | 1x150 | 公斤 |  | 176 | 五原供电分局 | 实际情况以现场勘验为准
2039 | 10KV绝缘导线1x150 | 1x150 | 吨 |  | 360 | 五原供电分局 | 实际情况以现场勘验为准
2040 | 10KV绝缘导线1x150 | 1x150 | 吨 |  | 288 | 五原供电分局 | 实际情况以现场勘验为准
2041 | 10KV铝电缆3x240 | 3x240 | 吨 |  | 1125 | 五原供电分局 | 实际情况以现场勘验为准
2042 | 10KV铝电缆3x240 | 3x240 | 吨 |  | 375 | 五原供电分局 | 实际情况以现场勘验为准
2043 | 10KV铝电缆3x240 | 3x240 | 吨 |  | 1000 | 五原供电分局 | 实际情况以现场勘验为准
2044 | 10KV铝电缆3x240 | 3x240 | 吨 |  | 250 | 五原供电分局 | 实际情况以现场勘验为准
2045 | 10KV铝电缆3x185 | 3x185 | 吨 |  | 360 | 五原供电分局 | 实际情况以现场勘验为准
2046 | 10KV铝电缆3x185 | 3x185 | 吨 |  | 144 | 五原供电分局 | 实际情况以现场勘验为准
2047 | 10KV铝电缆3x120 | 3x120 | 吨 |  | 480 | 五原供电分局 | 实际情况以现场勘验为准
2048 | 10KV铝电缆3x120 | 3x120 | 吨 |  | 744 | 五原供电分局 | 实际情况以现场勘验为准
2049 | 10KV铝电缆3x95 | 3x95 | 吨 |  | 351 | 五原供电分局 | 实际情况以现场勘验为准
2050 | 10KV铝电缆3x70 | 3x70 | 吨 |  | 210 | 五原供电分局 | 实际情况以现场勘验为准
2051 | 10KV铝电缆3x70 | 3x70 | 吨 |  | 238 | 五原供电分局 | 实际情况以现场勘验为准
2052 | 10KV铝电缆3x70 | 3x70 | 吨 |  | 98 | 五原供电分局 | 实际情况以现场勘验为准
2053 | 10KV铝电缆3x70 | 3x70 | 吨 |  | 56 | 五原供电分局 | 实际情况以现场勘验为准
2054 | 10KV铝电缆3x70 | 3x70 | 吨 |  | 294 | 五原供电分局 | 实际情况以现场勘验为准
2055 | 10KV铝电缆3x50 | 3x50 | 吨 |  | 75 | 五原供电分局 | 实际情况以现场勘验为准
2056 | 10KV铝电缆3x50 | 3x50 | 吨 |  | 100 | 五原供电分局 | 实际情况以现场勘验为准
2057 | 10KV铝电缆3x35 | 3x35 | 吨 |  | 129 | 五原供电分局 | 实际情况以现场勘验为准
2058 | 电缆 | 电缆型号未知 | 公斤 |  | 2607 | 五原供电分局 | 实际情况以现场勘验为准
2059 | 设备线夹SLG-1 | SLG-1 | 个 | 8 | 2 | 五原供电分局
2060 | 设备线夹SLG-2 | SLG-2 | 个 | 4 | 1 | 五原供电分局
2061 | 绝缘导线线夹50-240B | 50-240 | 个 | 3 | 1 | 五原供电分局
2062 | 表箱抱箍 |  | 付 | 12 | 2 | 五原供电分局
2063 | 表箱抱箍 |  | 只 | 22 | 3 | 五原供电分局
2064 | 表箱抱箍 |  | 付 | 14 | 2 | 五原供电分局
2065 | 表箱抱箍 |  | 套 | 15 | 2 | 五原供电分局
2066 | 拉线抱箍 |  | 付 | 1 | 1 | 五原供电分局
2067 | 拉线盘抱箍 |  | 个 | 1 | 1 | 五原供电分局
2068 | 拉线抱箍10米杆 | 10米杆 | 付 | 2 | 10 | 五原供电分局
2069 | 穿钉16*280 | 16*280 | 条 | 25 | 1 | 五原供电分局
2070 | 穿钉16*230 | 16*230 | 条 | 11 | 0.5 | 五原供电分局
2071 | 穿钉16*250 | 16*250 | 条 | 32 | 1 | 五原供电分局
2072 | 穿钉16*280 | 16*280 | 条 | 30 | 1 | 五原供电分局
2073 | 穿钉12*130 | 12*130 | 条 | 13 | 0.5 | 五原供电分局
2074 | 穿钉16*50 | 16*50 | 条 | 2 | 0.1 | 五原供电分局
2075 | 穿钉16*80 | 16*80 | 条 | 22 | 1 | 五原供电分局
2076 | 穿钉16*130 | 16*130 | 条 | 5 | 0.2 | 五原供电分局
2077 | 穿钉16*160 | 16*160 | 条 | 5 | 0.2 | 五原供电分局
2078 | 穿钉16*290 | 16*290 | 条 | 7 | 0.3 | 五原供电分局
2079 | 穿钉16*330 | 16*330 | 条 | 3 | 0.1 | 五原供电分局
2080 | 穿钉16*50 | 16*50 | 条 | 100 | 4 | 五原供电分局
2081 | 穿钉16*300 | 16*300 | 条 | 30 | 1 | 五原供电分局
2082 | 穿钉16*50 | 16*50 | 条 | 45 | 2 | 五原供电分局
2083 | 穿钉16*120 | 16*120 | 条 | 12 | 0.5 | 五原供电分局
2084 | 穿钉16*150 | 16*150 | 条 | 13 | 0.5 | 五原供电分局
2085 | 穿钉16*230 | 16*230 | 条 | 32 | 1 | 五原供电分局
2086 | 穿钉16*240 | 16*240 | 条 | 25 | 1 | 五原供电分局
2087 | 穿钉16*280 | 16*280 | 条 | 3 | 0.1 | 五原供电分局
2088 | 穿钉18*50 | 18*50 | 条 | 13 | 0.5 | 五原供电分局
2089 | 穿钉12*120 | 12*120 | 条 | 30 | 1 | 五原供电分局
2090 | 穿钉16*320 | 16*320 | 条 | 1 | 0.1 | 五原供电分局
2091 | 穿钉16*290 | 16*290 | 条 | 3 | 0.1 | 五原供电分局
2092 | 穿钉16*280 | 16*280 | 条 | 6 | 0.2 | 五原供电分局
2093 | 穿钉16*250 | 16*250 | 条 | 2 | 0.1 | 五原供电分局
2094 | 穿钉16*150 | 16*150 | 条 | 12 | 0.5 | 五原供电分局
2095 | 穿钉16*130 | 16*130 | 条 | 1 | 0.1 | 五原供电分局
2096 | 穿钉16*80 | 16*80 | 条 | 5 | 0.2 | 五原供电分局
2097 | 穿钉16*50 | 16*50 | 条 | 6 | 0.2 | 五原供电分局
2098 | 穿钉12*130 | 12*130 | 条 | 5 | 0.2 | 五原供电分局
2099 | 绝缘二连并钩线夹 |  | 个 | 30 | 6 | 五原供电分局
2100 | 绝缘式内张线夹 |  | 个 | 5 | 1 | 五原供电分局
2101 | 螺旋式内张线夹10kV NLD-2 | NLD-2 | 支 | 6 | 2 | 五原供电分局
2102 | 螺旋式内张线夹10kV NLD-1 | NLD-1 | 支 | 2 | 1 | 五原供电分局
2103 | 直角挂板10kV |  | 个 | 5 | 2 | 五原供电分局
2104 | 单连弯头 |  | 个 | 2 | 1 | 五原供电分局
2105 | 楔形线夹 |  | 个 | 14 | 7 | 五原供电分局
2106 | 拉线U型环 |  | 个 | 2 | 1 | 五原供电分局
2107 | U型环 |  | 个 | 1 | 1 | 五原供电分局
2108 | 避雷器连片 |  | 个 | 18 | 3 | 五原供电分局
2109 | 7字担 |  | 个 | 3 | 1 | 五原供电分局
2110 | 拉线棒 |  | 根 | 2 | 1 | 五原供电分局
2111 | 电缆横担 |  | 个 | 26 | 185 | 五原供电分局
2112 | 抱箍16*210 | 16*210 | 个 | 10 | 1 | 五原供电分局
2113 | 高压横担 |  | 根 | 11 | 82 | 五原供电分局
2114 | 4线担 |  | 根 | 13 | 244 | 五原供电分局
2115 | 契型线夹LX2 | LX2 | 个 | 1 | 1 | 五原供电分局
2116 | 并沟线夹B2 | B2 | 个 | 6 | 1 | 五原供电分局
2117 | 钢丝卡子8# | 8# | 个 | 5 | 1 | 五原供电分局
2118 | 铜铝线鼻子DTL70 | DTL70 | 个 | 7 | 1 | 五原供电分局
2119 | 杆顶帽12M | 12M | 个 | 3 | 1 | 五原供电分局
2120 | UT | UT | 套 | 1 | 1 | 五原供电分局
2121 | 铜铝接线端子 |  | 个 | 10 | 1 | 五原供电分局
2122 | 铜铝设备线夹 |  | 个 | 8 | 1 | 五原供电分局
2123 | 四线横担 |  | 条 | 6 | 1 | 五原供电分局
2124 | 10KV杆顶帽 | 12米杆 | 个 | 5 | 1 | 五原供电分局
2125 | U型抱箍210 | 210 | 个 | 13 | 2 | 五原供电分局
2126 | U型抱箍260 | 260 | 个 | 1 | 1 | 五原供电分局
2127 | 楔型线夹（拉线）NX-1 | NX-1 | 个 | 2 | 1 | 五原供电分局
2128 | UT线夹NUT-1 | NUT-1 | 个 | 2 | 1 | 五原供电分局
2129 | 电缆卡子 |  | 根 | 10 | 1 | 五原供电分局
2130 | 内张连片 |  | 个 | 3 | 1 | 五原供电分局
2131 | 并勾线夹B-1 | B-1 | 个 | 32 | 4 | 五原供电分局
2132 | B-3 | B-3 | 个 | 3 | 1 | 五原供电分局
2133 | 握手线夹 |  | 个 | 6 | 2 | 五原供电分局
2134 | 杆顶帽10米 | 10米 | 个 | 4 | 4 | 五原供电分局
2135 | 电缆卡子 |  | 条 | 12 | 2 | 五原供电分局
2136 | 二线担 |  | 条 | 15 | 112 | 五原供电分局
2137 | UT线夹UT-2 | UT-2 | 个 | 8 | 1 | 五原供电分局
2138 | 契形线夹X-2 | X-2 | 个 | 11 | 2 | 五原供电分局
2139 | 钢丝卡子 |  | 个 | 80 | 4 | 五原供电分局
2140 | 避雷器联片 |  | 片 | 9 | 1 | 五原供电分局
2141 | 杆顶帽 |  | 个 | 11 | 10 | 五原供电分局
2142 | 绝缘耐张线夹JNF-2 | JNF-2 | 个 | 23 | 2 | 五原供电分局
2143 | 单联弯头W-7B | W-7B | 个 | 11 | 1 | 五原供电分局
2144 | 球头环 |  | 个 | 33 | 3 | 五原供电分局
2145 | 直角挂板Z-7 | Z-7 | 个 | 30 | 3 | 五原供电分局
2146 | 绝缘并勾 |  | 个 | 72 | 7 | 五原供电分局
2147 | 并勾线夹B-3 | B-3 | 个 | 48 | 7 | 五原供电分局
2148 | 耐张线夹NLD-3 | NLD-3 | 个 | 9 | 2 | 五原供电分局
2149 | U形抱箍16*230 | 16*230 | 个 | 1 | 1 | 五原供电分局
2150 | U形抱箍16*280 | 16*280 | 个 | 3 | 1 | 五原供电分局
2151 | 杆顶帽12m | 12m | 只 | 5 | 5 | 五原供电分局
2152 | 月牙拉板 |  | 个 | 6 | 3 | 五原供电分局
2153 | 设备线夹1号 | 1号 | 只 | 11 | 5 | 五原供电分局
2154 | 设备线夹2号 | 2号 | 只 | 10 | 5 | 五原供电分局
2155 | 设备线夹3号 | 3号 | 只 | 24 | 10 | 五原供电分局
2156 | 拉线棒 |  | 条 | 2 | 1 | 五原供电分局
2157 | 耐张线夹绝缘线夹 |  | 只 | 2 | 1 | 五原供电分局
2158 | 铝并沟线夹JB-1 | JB-1 | 个 | 38 | 15 | 五原供电分局
2159 | 铝并沟线夹JB-1 | JB-1 | 个 | 27 | 10 | 五原供电分局
2160 | 球头环 |  | 个 | 11 | 2 | 五原供电分局
2161 | 直角挂板 |  | 个 | 19 | 5 | 五原供电分局
2162 | 握手线夹 |  | 只 | 5 | 1 | 五原供电分局
2163 | 抱箍16*190 | 16*190 | 个 | 3 | 1 | 五原供电分局
2164 | 抱箍16*210 | 16*210 | 个 | 12 | 1 | 五原供电分局
2165 | 抱箍16*240 | 16*240 | 个 | 2 | 1 | 五原供电分局
2166 | 直角墙担 |  | 条 | 65 | 340 | 五原供电分局
2167 | 弯头挂板W-7B | W-7B | 个 | 9 | 2 | 五原供电分局
2168 | 电缆卡子 |  | 条 | 58 | 10 | 五原供电分局
2169 | 茶台拉板 |  | 片 | 80 | 10 | 五原供电分局
2170 | 高压担 |  | 条 | 21 | 150 | 五原供电分局
2171 | 花栏螺丝 |  | 个 | 15 | 1 | 五原供电分局
2172 | 电缆管3米 | 3米 | 根 | 4 | 10 | 五原供电分局
2173 | 杆顶帽12米杆 | 12米杆 | 个 | 3 | 3 | 五原供电分局
2174 | 电缆卡子 |  | 个 | 2 | 1 | 五原供电分局
2175 | 拉线棒 |  | 根 | 5 | 5 | 五原供电分局
2176 | 高压横担 |  | 副 | 1 | 20 | 五原供电分局
2177 | 低压横担 |  | 副 | 2 | 30 | 五原供电分局
2178 | U形抱箍310 | 310 | 个 | 3 | 1 | 五原供电分局
2179 | U形抱箍230 | 230 | 个 | 3 | 1 | 五原供电分局
2180 | 墙担 |  | 条 | 4 | 15 | 五原供电分局
2181 | U型抱箍16*170 | 16*170 | 个 | 1 | 1 | 五原供电分局
2182 | U型抱箍16*190 | 16*190 | 个 | 2 | 1 | 五原供电分局
2183 | 直角挂板 |  | 个 | 12 | 2 | 五原供电分局
2184 | 球头环 |  | 个 | 5 | 1 | 五原供电分局
2185 | 耐张线夹NLD-2 | NLD-2 | 个 | 3 | 1 | 五原供电分局
2186 | UT型线夹 |  | 只 | 2 | 1 | 五原供电分局
2187 | 契型线夹 |  | 只 | 3 | 1 | 五原供电分局
2188 | 楔形线夹 |  | 个 | 1 | 1 | 五原供电分局
2189 | U型环 |  | 个 | 1 | 1 | 五原供电分局
2190 | 钢丝卡子 |  | 个 | 24 | 2 | 五原供电分局
2191 | 直角墙担 |  | 个 | 3 | 15 | 五原供电分局
2192 | 扁钢墙担 |  | 个 | 2 | 8 | 五原供电分局
2193 | U型抱箍16*190 | 16*190 | 个 | 4 | 1 | 五原供电分局
2194 | U型抱箍16*210 | 16*210 | 个 | 5 | 1 | 五原供电分局
2195 | U型抱箍16*230 | 16*230 | 个 | 2 | 1 | 五原供电分局
2196 | 铜铝接线端子DTL-70 | DTL-70 | 只 | 36 | 6 | 五原供电分局
2197 | 铜铝接线端子DTL-50 | DTL-50 | 只 | 19 | 6 | 五原供电分局
2198 | 铜铝接线端子DTL-150 | DTL-150 | 只 | 12 | 6 | 五原供电分局
2199 | 铜铝接线端子DTL-185 | DTL-185 | 只 | 1 | 1 | 五原供电分局
2200 | 铜铝接线端子DTL-300 | DTL-300 | 只 | 1 | 2 | 五原供电分局
2201 | 异形拉板 |  | 片 | 20 | 2 | 五原供电分局
2202 | 杆顶支架 |  | 个 | 2 | 1 | 五原供电分局
2203 | 绝缘耐张NEJ-2 | NEJ-2 | 个 | 2 | 1 | 五原供电分局
2204 | 绝缘耐张JNE-2 | NEJ-2 | 个 | 6 | 3 | 五原供电分局
2205 | 并沟线夹二联 |  | 个 | 8 | 1 | 五原供电分局
2206 | 并沟线夹三联 |  | 个 | 6 | 1 | 五原供电分局
2207 | 四线担 |  | 条 | 3 | 40 | 五原供电分局
2208 | 高压直线担 |  | 条 | 2 | 15 | 五原供电分局
2209 | 固定变压器横担 |  | 条 | 2 | 15 | 五原供电分局
2210 | UT线夹NUT-2 | NUT-2 | 个 | 13 | 2 | 五原供电分局
2211 | 球头换W-78 | W-78 | 个 | 6 | 2 | 五原供电分局
2212 | 防震鞭APL-12 | APL-12 | 根 | 120 | 12 | 五原供电分局
2213 | 抱箍230mm | 230mm | 套 | 23 | 3 | 五原供电分局
2214 | 单联弯头 |  | 个 | 5 | 2 | 五原供电分局
2215 | 穿钉16×80 | 16×80 | 条 | 1500 | 56 | 五原供电分局
2216 | 穿钉16×420 | 16×420 | 条 | 145 | 5 | 五原供电分局
2217 | 穿钉16×400 | 16×400 | 条 | 440 | 17 | 五原供电分局
2218 | 穿钉16×50 | 16×50 | 条 | 4000 | 150 | 五原供电分局
2219 | 穿钉16×250 | 16×250 | 条 | 1020 | 38 | 五原供电分局
2220 | 穿钉16×230 | 16×230 | 条 | 420 | 16 | 五原供电分局
2221 | 穿钉16×230 | 16×230 | 条 | 550 | 21 | 五原供电分局
2222 | 拉线抱箍 |  | 个 | 480 | 48 | 五原供电分局
2223 | 引线夹塔用ADSS | ADSS | 个 | 200 | 20 | 五原供电分局
2224 | 引线夹 |  | 个 | 21 | 2 | 五原供电分局
2225 | UT-1 | UT-1 | 个 | 350 | 52 | 五原供电分局
2226 | 并沟JB-1 | JB-1 | 个 | 550 | 82 | 五原供电分局
2227 | 并沟JB-3 | JB-3 | 个 | 69 | 10 | 五原供电分局
2228 | 并沟 | JB-4 | 个 | 60 | 9 | 五原供电分局
2229 | 线夹NLL-4 | NLL-4 | 个 | 43 | 4 | 五原供电分局
2230 | 并钩JB-2 | JB-2 | 个 | 590 | 88 | 五原供电分局
2231 | 穿钉16×230 | 16×230 | 条 | 2036 | 76 | 五原供电分局
2232 | 穿钉16×280 | 16×280 | 条 | 400 | 15 | 五原供电分局
2233 | 穿钉16×360 | 16×360 | 条 | 300 | 11 | 五原供电分局
2234 | 穿钉16×250 | 16×250 | 条 | 700 | 26 | 五原供电分局
2235 | 穿钉16×230 | 16×230 | 条 | 420 | 16 | 五原供电分局
2236 | 穿钉16×380 | 16×380 | 条 | 266 | 10 | 五原供电分局
2237 | 穿钉12×80 | 12×80 | 条 | 350 | 13 | 五原供电分局
2238 | 穿钉16×120 | 16×120 | 条 | 297 | 11 | 五原供电分局
2239 | 穿钉16×80 | 16×80 | 条 | 190 | 7 | 五原供电分局
2240 | 穿钉12×50 | 12×50 | 条 | 270 | 10 | 五原供电分局
2241 | 穿钉14×50 | 14×50 | 条 | 370 | 14 | 五原供电分局
2242 | 穿钉14×50 | 14×50 | 条 | 1800 | 68 | 五原供电分局
2243 | 穿钉16×100 | 16×100 | 条 | 349 | 13 | 五原供电分局
2244 | 穿钉16×80 | 16×80 | 条 | 1900 | 71 | 五原供电分局
2245 | 穿钉8*50 | 8*50 | 条 | 400 | 15 | 五原供电分局
2246 | 穿钉12*50 | 12*50 | 条 | 670 | 25 | 五原供电分局
2247 | 穿钉16*230 | 16*230 | 条 | 863 | 32 | 五原供电分局
2248 | 穿钉16*360 | 16*360 | 条 | 420 | 16 | 五原供电分局
2249 | 穿钉16*300 | 16*300 | 条 | 690 | 26 | 五原供电分局
2250 | 穿钉16*280 | 16*280 | 条 | 650 | 24 | 五原供电分局
2251 | 穿钉16*320 | 16*320 | 条 | 80 | 3 | 五原供电分局
2252 | 穿钉16*80 | 16*80 | 条 | 1142 | 43 | 五原供电分局
2253 | 穿钉16*230 | 16*230 | 条 | 2480 | 93 | 五原供电分局
2254 | 穿钉16*150 | 16*150 | 条 | 5546 | 208 | 五原供电分局
2255 | 钢丝卡子JK-1 | JK-1 | 个 | 3900 | 390 | 五原供电分局
2256 | 穿钉16*300 | 16*300 | 条 | 3138 | 118 | 五原供电分局
2257 | 穿钉16*320 | 16*320 | 条 | 590 | 22 | 五原供电分局
2258 | 锤型线夹子 |  | 个 | 33 | 3 | 五原供电分局
2259 | 铝线夹子NLL-2 | NLL-2 | 个 | 40 | 4 | 五原供电分局
2260 | 直连弯头W-7A | W-7A | 个 | 35 | 3 | 五原供电分局
2261 | 直连弯头W-7B | W-7B | 个 | 20 | 2 | 五原供电分局
2262 | 花栏螺丝 |  | 个 | 430 | 4 | 五原供电分局
2263 | 铝握手夹M20 | M20 | 个 | 55 | 5 | 五原供电分局
2264 | 铝跨径变动（50-240） | （50-240） | 个 | 35 | 3 | 五原供电分局
2265 | 绝缘并沟4#（185-240） | 4#（185-240） | 个 | 480 | 48 | 五原供电分局
2266 | 铝并沟JB-1 | JB-1 | 个 | 6068 | 600 | 五原供电分局
2267 | 铝并沟JB-3 | JB-3 | 个 | 79 | 8 | 五原供电分局
2268 | 铝并沟JB-2 | JB-2 | 个 | 270 | 27 | 五原供电分局
2269 | 绝缘跨径并沟16-120 | 16-120 | 个 | 40 | 4 | 五原供电分局
2270 | 跨径并沟50-240 | 沟50-240 | 个 | 65 | 6 | 五原供电分局
2271 | 绝缘并沟C-2 | -2 | 个 | 210 | 21 | 五原供电分局
2272 | 绝缘并沟C-3 | -3 | 个 | 210 | 21 | 五原供电分局
2273 | 铝并沟-3 | -3 | 个 | 1826 | 180 | 五原供电分局
2274 | 穿钉12*70 | 12*70 | 条 | 1700 | 64 | 五原供电分局
2275 | 穿钉16*30 | 16*30 | 条 | 700 | 26 | 五原供电分局
2276 | 穿钉16*250 | 16*250 | 条 | 1416 | 53 | 五原供电分局
2277 | 绝缘护套线夹2CC-2 | 2CC-2 | 个 | 7 | 1 | 五原供电分局
2278 | 穿钉16*150 | 16*150 | 条 | 7400 | 278 | 五原供电分局
2279 | 塑料夹子（并钩） |  | 个 | 80 | 0 | 五原供电分局
2280 | 穿钉16*150 | 16*150 | 条 | 7200 | 270 | 五原供电分局
2281 | 铜铝设备线夹SLG-2 | SLG-2 | 个 | 54 | 5 | 五原供电分局
2282 | 快丝账卡 |  | 包 | 20 | 20 | 五原供电分局
2283 | 钢丝卡子10# | 10# | 个 | 6412 | 640 | 五原供电分局
2284 | 钢丝卡子12# | 12# | 个 | 1658 | 165 | 五原供电分局
2285 | 钢丝卡子15# | 15# | 个 | 589 | 60 | 五原供电分局
2286 | 钢条 |  | 根 | 22318 | 500 | 五原供电分局
2287 | 铁合页 |  | 个 | 142 | 10 | 五原供电分局
2288 | 吊扣(门挂） |  | 个 | 78 | 7 | 五原供电分局
2289 | 10KV绝缘穿刺 | 16-240 | 个 | 288 | 28 | 五原供电分局
2290 | 相序保护器 |  | 组 | 32 | 64 | 五原供电分局
2291 | 耐张绞丝 |  | 根 | 40 | 4 | 五原供电分局
2292 | 耐张线夹 |  | 个 | 7 | 1 | 五原供电分局
2293 | 10KV针式绝缘子p15 | p15 | 只 | 20 | 20 | 五原供电分局
2294 | 复合式针式绝缘子10kV | 10kV | 个 | 11 | 11 | 五原供电分局
2295 | 复合针式绝缘子FPQ4-10/5T20 | FPQ4-10/5T20 | 个 | 3 | 3 | 五原供电分局
2296 | 复合针式绝缘子 |  | 个 | 12 | 12 | 五原供电分局
2297 | 柱式绝缘子 |  | 个 | 1 | 1 | 五原供电分局
2298 | 复合悬式绝缘子10kV | 10kV | 个 | 30 | 30 | 五原供电分局
2299 | 复合绝缘氧化锌避雷器 |  | 组 | 9 | 9 | 五原供电分局
2300 | 高压拉线球 |  | 个 | 15 | 0 | 五原供电分局
2301 | 茶台 |  | 个 | 30 | 0 | 五原供电分局
2302 | 悬式高压旋瓶10kV | 10kV | 个 | 7 | 0 | 五原供电分局
2303 | 柱式瓷绝缘子2# | 2# | 个 | 7 | 0 | 五原供电分局
2304 | 茶台ED-1 | ED-1 | 个 | 38 | 0 | 五原供电分局
2305 | 立中2# | 2# | 个 | 30 | 0 | 五原供电分局
2306 | 复合悬式绝缘子FXBW4-10/100 | FXBW4-10/100 | 个 | 6 | 0 | 五原供电分局
2307 | 立中2号 | 立中2号 | 个 | 38 | 0 | 五原供电分局
2308 | 复合悬式绝缘子FXBW4-10/100 | FXBW4-10/100 | 个 | 34 | 0 | 五原供电分局
2309 | 拉线球9T | 9T | 个 | 17 | 0 | 五原供电分局
2310 | 拉线球4.5T | 4.5T | 个 | 6 | 0 | 五原供电分局
2311 | 多槽茶台 |  | 个 | 106 | 0 | 五原供电分局
2312 | 避雷器 |  | 只 | 1 | 0 | 五原供电分局
2313 | 高压绝缘子 |  | 只 | 18 | 0 | 五原供电分局
2314 | 悬式绝缘子 |  | 只 | 16 | 0 | 五原供电分局
2315 | 高压绝缘球 |  | 个 | 7 | 0 | 五原供电分局
2316 | 立中2号 | 2号 | 个 | 8 | 0 | 五原供电分局
2317 | 茶台ED_1 | ED_1 | 个 | 10 | 0 | 五原供电分局
2318 | 立中PD_1 | PD_1 | 个 | 10 | 0 | 五原供电分局
2319 | 拉线绝缘子T-9 | T-9 | 个 | 7 | 0 | 五原供电分局
2320 | 瓷绝缘子P-15 | P-15 | 个 | 4 | 0 | 五原供电分局
2321 | 高压复合式绝缘子 |  | 个 | 6 | 6 | 五原供电分局
2322 | 双槽茶台 |  | 个 | 10 | 0 | 五原供电分局
2323 | 复合绝缘子FXBW4-35 | FXBW4-35 | 个 | 16 | 16 | 五原供电分局
2324 | 针式悬瓶Q70 | Q70 | 片 | 21 | 0 | 五原供电分局
2325 | 复合式绝缘子FXBW4-110 | FXBW4-110 | 个 | 32 | 32 | 五原供电分局
2326 | 复合绝缘子针瓶 |  | 个 | 320 | 0 | 五原供电分局
2327 | 防雷支柱绝缘子FEG-12/5 | FEG-12/5 | 支 | 9 | 9 | 五原供电分局
2328 | 支柱式绝缘子 |  | 个 | 9 | 9 | 五原供电分局
2329 | 拉线球9T | 9T | 个 | 2098 | 0 | 五原供电分局
2330 | 瓷柱 |  | 个 | 4400 | 0 | 五原供电分局
2331 | 鸡形环 |  | 个 | 480 | 5 | 五原供电分局
2332 | 磁夹板 |  | 付 | 5000 | 50 | 五原供电分局
2333 | 10KV悬式绝缘子 | 10KV | 只 | 30 | 30 | 五原供电分局
2334 | 表箱四表箱 |  | 个 | 112 | 0 | 五原供电分局
2335 | 旧电表箱 |  | 个 | 300 | 0 | 五原供电分局
2336 | 三表箱 |  | 个 | 3 | 0 | 五原供电分局
2337 | 单表箱 |  | 个 | 1 | 0 | 五原供电分局
2338 | 动力表箱 |  | 个 | 1 | 0 | 五原供电分局
2339 | 琉璃钢电表箱1B | 1B | 个 | 32 | 0 | 五原供电分局
2340 | 琉璃钢电表箱2B | 2B | 个 | 47 | 0 | 五原供电分局
2341 | 琉璃钢电表箱3B | 3B | 个 | 54 | 0 | 五原供电分局
2342 | 透明树脂表箱1B | 1B | 个 | 12 | 0 | 五原供电分局
2343 | 透明树脂表箱2B | 2B | 个 | 35 | 0 | 五原供电分局
2344 | 透明树脂表箱3B | 3B | 个 | 14 | 0 | 五原供电分局
2345 | 动力表箱 |  | 个 | 78 | 0 | 五原供电分局
2346 | 动力表箱 |  | 个 | 20 | 0 | 五原供电分局
2347 | 动力表箱 |  | 只 | 7 | 0 | 五原供电分局
2348 | 表箱抱箍四表 |  | 个 | 1 | 0 | 五原供电分局
2349 | 表箱抱箍二表 |  | 个 | 2 | 0 | 五原供电分局
2350 | 表箱抱箍单表 |  | 个 | 2 | 0 | 五原供电分局
2351 | 表箱单表 |  | 个 | 4 | 0 | 五原供电分局
2352 | 表箱两表 |  | 个 | 2 | 0 | 五原供电分局
2353 | 表箱四表 |  | 个 | 2 | 0 | 五原供电分局
2354 | 二表相 |  | 个 | 2 | 0 | 五原供电分局
2355 | 单表相 |  | 个 | 6 | 0 | 五原供电分局
2356 | 单表箱 |  | 个 | 1200 | 0 | 五原供电分局
2357 | 二表箱 |  | 个 | 18 | 0 | 五原供电分局
2358 | 三表箱 |  | 个 | 68 | 0 | 五原供电分局
2359 | 高压电力计量箱 |  | 台 | 1 | 25 | 五原供电分局
2360 | 漏电断路器DZL18-20 | DZL18-20 | 个 | 5 | 2 | 五原供电分局
2361 | 高压隔离开关GW9--10/630A | GW9--10/630A | 组 | 2 | 2 | 五原供电分局
2362 | 低压隔离开关400A | 400A | 组 | 1 | 1 | 五原供电分局
2363 | 低压隔离开关250A | 250A | 支 | 6 | 3 | 五原供电分局
2364 | 小型漏电断路器JLB3L-32 | JLB3L-32 | 个 | 348 | 34 | 五原供电分局
2365 | 漏电断路器20A | 20A | 个 | 465 | 4 | 五原供电分局
2366 | 户外高压隔离GW9-10 | GW9-10 | 个 | 15 | 1 | 五原供电分局
2367 | 刀闸16A | 16A | 个 | 178 | 17 | 五原供电分局
2368 | 刀型隔离器400A | 400A | 组 | 3 | 1 | 五原供电分局
2369 | 刀型隔离器200A | 200A | 组 | 3 | 1 | 五原供电分局
2370 | 机械表DT862 | DT862 | 块 | 64 | 0 | 五原供电分局
2371 | 机械表DDS188 | DDS188 | 块 | 73 | 0 | 五原供电分局
2372 | 三表相 |  | 个 | 5 | 0 | 五原供电分局
2373 | 三相四线有无功组合电表 |  | 块 | 11 | 0 | 五原供电分局
2374 | 单相电子表 |  | 块 | 79 | 0 | 五原供电分局
2375 | 热缩电缆头10KV（150-240)mm2 | 10KV（150-240)mm2 | 套 | 2 | 0 | 五原供电分局
2376 | 1KV电缆头终端 | 1KV | 套 | 10 | 0 | 五原供电分局
2377 | 雷特热缩10KV中间接头70-120 | 70-120 | 个 | 22 | 0 | 五原供电分局
2378 | 雷特热缩10KV中间接头150-240 | 150-240 | 个 | 20 | 0 | 五原供电分局
2379 | 10kv电缆中间接头25-50 | 25-50 | 套 | 5 | 0 | 五原供电分局
2380 | 10kv电缆中间接头70-120 | 70-120 | 套 | 14 | 0 | 五原供电分局
2381 | 10kv电缆中间接头150-240 | 150-240 | 套 | 11 | 0 | 五原供电分局
2382 | 10kv电缆中间接头300-400 | 300-400 | 套 | 1 | 0 | 五原供电分局
2383 | 低压电缆头（四指套）低压四支头 |  | 套 | 143 | 0 | 五原供电分局
2384 | 户外冷缩电缆头150-240 | 150-240 | 套 | 6 | 0 | 五原供电分局
2385 | 变压器护套 |  | 套 | 20 | 0 | 五原供电分局
2386 | 绝缘护套 |  | 组 | 72 | 0 | 五原供电分局
2387 | 拉线护套SD-DX1 | SD-DX1 | 个 | 190 | 0 | 五原供电分局
2388 | 变压器护套 |  | 套 | 18 | 0 | 五原供电分局
2389 | 隔离护套 |  | 套 | 50 | 0 | 五原供电分局
2390 | 变压器护套 |  | 套 | 215 | 0 | 五原供电分局
2391 | 硅胶互套 | JB-2 | 个 | 946 | 0 | 五原供电分局
2392 | 硅胶互套 | JB-2 | 个 | 860 | 0 | 五原供电分局
2393 | 握手线夹护套NCC-2 | NCC-2 | 个 | 210 | 0 | 五原供电分局
2394 | 导线绝缘套 |  | 套 | 17 | 0 | 五原供电分局
2395 | 铁杆塔 |  | 基 | 1 | 2000 | 五原供电分局
2396 | 地埋电缆标识塑料 |  | 个 | 9 | 2 | 五原供电分局
2397 | 跌落式熔断器RW13-10 200A | RW13-10 200A | 组 | 1 | 1 | 五原供电分局
2398 | 正装跌落式熔断器（熔管）RN13-12/200A | ）RN13-12/200A | 只 | 5 | 2 | 五原供电分局
2399 | 居民用2P开关63A | 63A | 个 | 10 | 5 | 五原供电分局
2400 | 大绳 |  | 根 | 2 | 0 | 五原供电分局
2401 | 刀型触头熔断体250A | 250A | 个 | 9 | 3 | 五原供电分局
2402 | 刀型触头熔断体200A | 200A | 个 | 3 | 1 | 五原供电分局
2403 | 胶盖闸220V16A | 220V16A | 个 | 5 | 2 | 五原供电分局
2404 | 驱鸟器 |  | 套 | 30 | 0 | 五原供电分局
2405 | 接线盒FJ6/JHD-1 | FJ6/JHD-1 | 个 | 2175 | 200 | 五原供电分局
2406 | 接线盒F16/HY2-8/13 | F16/HY2-8/13 | 个 | 145 | 15 | 五原供电分局
2407 | PVC管 | PVC管 | 根 | 232 | 0 | 五原供电分局
2408 | 羊角保险300A | 300A | 只 | 12 | 0 | 五原供电分局
2409 | 羊角保险500A | 500A | 只 | 35 | 0 | 五原供电分局
2410 | 发泡胶 |  | 筒 | 10 | 0 | 五原供电分局
2411 | 皮五联 |  | 只 | 43 | 0 | 五原供电分局
2412 | 钢芯铝绞线LGJ-50 |  | 吨 |  | 21000 | 乌拉特中旗供电分局 | 实际情况以现场勘验为准
2413 | 钢芯铝绞线LGJ-95 |  | 吨 |  | 28000 | 乌拉特中旗供电分局 | 实际情况以现场勘验为准
2414 | 电缆 |  | 吨 |  | 75 | 乌拉特中旗供电分局 | 实际情况以现场勘验为准
2415 | 高压电缆3*240 |  | 吨 |  | 1000 | 乌拉特中旗供电分局 | 实际情况以现场勘验为准
2416 | 穿钉（螺栓）穿钉Φ16×40(带螺母垫片） |  | 个 | 200 | 8 | 乌拉特中旗供电分局
2417 | 穿钉（螺栓）穿钉Φ16×80(带螺母垫片） |  | 个 | 3000 | 113 | 乌拉特中旗供电分局
2418 | 穿钉（螺栓）穿钉Φ18×280(带螺母垫片） |  | 个 | 100 | 4 | 乌拉特中旗供电分局
2419 | 穿钉（螺栓）穿钉Φ18×100(带螺母垫片） |  | 个 | 400 | 15 | 乌拉特中旗供电分局
2420 | 穿钉（螺栓）穿钉Φ18×230(带螺母垫片） |  | 个 | 200 | 8 | 乌拉特中旗供电分局
2421 | 钢丝卡子JK-1（10#） |  | 个 | 5200 | 52 | 乌拉特中旗供电分局
2422 | 穿钉16*40 |  | 个 | 624 | 23 | 乌拉特中旗供电分局
2423 | 穿钉16*230 |  | 个 | 312 | 12 | 乌拉特中旗供电分局
2424 | 穿钉16*280 |  | 个 | 1800 | 68 | 乌拉特中旗供电分局
2425 | 穿钉16*360 |  | 个 | 2100 | 79 | 乌拉特中旗供电分局
2426 | 穿钉14*40 |  | 个 | 615 | 23 | 乌拉特中旗供电分局
2427 | 穿钉14*60 |  | 个 | 1823 | 68 | 乌拉特中旗供电分局
2428 | 穿钉（安装表箱用）4*30 |  | 个 | 1234 | 46 | 乌拉特中旗供电分局
2429 | 穿钉16*18 |  | 个 | 214 | 8 | 乌拉特中旗供电分局
2430 | 穿钉16*60 |  | 个 | 1444 | 54 | 乌拉特中旗供电分局
2431 | 穿钉8*40 |  | 个 | 543 | 20 | 乌拉特中旗供电分局
2432 | 穿钉6*40 |  | 个 | 1308 | 49 | 乌拉特中旗供电分局
2433 | 螺母Φ12 |  | 个 | 1200 | 12 | 乌拉特中旗供电分局
2434 | 弹垫Φ12 |  | 个 | 120 | 2 | 乌拉特中旗供电分局
2435 | 平垫Φ12 |  | 个 | 113 | 2 | 乌拉特中旗供电分局
2436 | 钢丝夹子10# |  | 个 | 22 | 2 | 乌拉特中旗供电分局
2437 | 防雷绝缘子 |  | 件 | 28 | 28 | 乌拉特中旗供电分局
2438 | 机井配电箱 |  | 个 | 24 | 100 | 乌拉特中旗供电分局
2439 | 表箱二联 |  | 块 | 19 | 0 | 乌拉特中旗供电分局
2440 | 表箱四联 |  | 块 | 18 | 0 | 乌拉特中旗供电分局
2441 | 表箱六联 |  | 块 | 20 | 0 | 乌拉特中旗供电分局
2442 | 电表箱单联 |  | 个 | 1 | 0 | 乌拉特中旗供电分局
2443 | 10kV电压互感器 |  | 台 | 1 | 25 | 乌拉特中旗供电分局
2444 | 互感器200/5 |  | 块 | 33 | 10 | 乌拉特中旗供电分局
2445 | 互感器250/5 |  | 块 | 40 | 13 | 乌拉特中旗供电分局
2446 | 单相载波表 |  | 块 | 1 | 0 | 乌拉特中旗供电分局
2447 | 电子表1.5-6A |  | 块 | 20 | 0 | 乌拉特中旗供电分局
2448 | 电子表DDS666 1.5-6A |  | 块 | 500 | 0 | 乌拉特中旗供电分局
2449 | 三相四线无功表1.5-6A |  | 块 | 22 | 0 | 乌拉特中旗供电分局
2450 | 10kV电缆三芯户外终端300-400 |  | 套 | 3 | 3 | 乌拉特中旗供电分局
2451 | 10kV电缆三芯中间接头300-400 |  | 套 | 2 | 2 | 乌拉特中旗供电分局
2452 | 10kV单芯冷缩中间头300-400 |  | 套 | 3 | 3 | 乌拉特中旗供电分局
2453 | 安全帽 |  | 个 | 108 | 0 | 乌拉特中旗供电分局
2454 | 石板闸熔管300A |  | 根 | 5 | 5 | 乌拉特中旗供电分局
2455 | 石板闸熔管200A |  | 根 | 4 | 4 | 乌拉特中旗供电分局
2456 | 石板闸300A |  | 块 | 2 | 2 | 乌拉特中旗供电分局
2457 | 绝缘导线卡线器 |  | 个 | 5 | 5 | 乌拉特中旗供电分局
2458 | 断路器 | 630A | 台 | 3 | 1 | 乌拉特中旗供电分局
2459 | 变压器 | S9-20 | 台 | 3 | 3000 | 乌拉特后旗供电分局 | 实际情况以现场勘验为准
2460 | 变压器 | S9-M-20 | 台 | 1 | 1000 | 乌拉特后旗供电分局 | 实际情况以现场勘验为准
2461 | 变压器 | S11-M-80 | 台 | 1 | 2360 | 乌拉特后旗供电分局 | 实际情况以现场勘验为准
2462 | 变压器 | S11-80 | 台 | 1 | 2360 | 乌拉特后旗供电分局 | 实际情况以现场勘验为准
2463 | 变压器 | S11-20 | 台 | 1 | 1000 | 乌拉特后旗供电分局 | 实际情况以现场勘验为准
2464 | 变压器 | 无铭牌 | 台 | 2 | 2400 | 乌拉特后旗供电分局 | 实际情况以现场勘验为准
2465 | 柱上断路器 | DW-10-10 | 台 | 2 | 10 | 乌拉特后旗供电分局
2466 | 户外电压互感器 | 10KV | 台 | 1 | 1 | 乌拉特后旗供电分局
2467 | 钢结构架子 |  | 套 | 1 | 47115 | 临河废旧物资库房
2468 | 油箱 | φ1000*4400mm | 台 | 1 | 420 | 临河废旧物资库房
2469 | 变压器有载分接开关在线净油装置 | H7500-01 | 台 | 1 | 75 | 临河废旧物资库房
2470 | 调容式消弧线圈 | XHDR-200/10.5 | 台 | 2 | 1920 | 临河废旧物资库房
2471 | 冷水机组 | YBWC240SC50BE | 台 | 1 | 5640 | 临河废旧物资库房
2472 | 树脂绝缘干式消弧线圈 | XHDCR-200/10 | 台 | 1 | 1800 | 临河废旧物资库房
2473 | 放电线圈 | 无铭牌 | 台 | 4 | 120 | 临河废旧物资库房
2474 | 自动跟踪消弧线圈电阻箱 | ZGML-RZ | 台 | 3 | 225 | 临河废旧物资库房
2475 | 主变套管 | 220kv | 台 | 1 | 150 | 临河废旧物资库房
2476 | 变压器套筒 |  | 个 | 19 | 1800 | 临河废旧物资库房
2477 | 铁皮柜 |  | 面 | 1 | 45 | 临河废旧物资库房
2478 | 干粉灭火器 | MFTZL35 | 具 | 49 | 980 | 临河废旧物资库房
2479 | 手提式干粉灭火器 | MFZ/ABC8 | 具 | 170 | 510 | 临河废旧物资库房
2480 | 手提式二氧化碳灭火器 | MT/2 | 具 | 30 | 120 | 临河废旧物资库房
2481 | 气瓶 |  | 支 | 97 | 2385 | 临河废旧物资库房
2482 | 手提式干粉灭火器 | MFZL8 | 具 | 13 | 39 | 临河废旧物资库房
2483 | 干粉灭火器 | MFTZ/ABC35 | 具 | 2 | 40 | 临河废旧物资库房
2484 | 手提式干粉灭火器 | MFZ/ABC4 | 具 | 6 | 12 | 临河废旧物资库房
2485 | 手提式二氧化碳灭火器 | MT2 | 具 | 2 | 8 | 临河废旧物资库房
2486 | 手提式二氧化碳灭火器 | MT3 | 具 | 3 | 21 | 临河废旧物资库房
2487 | 配件 |  | 套 | 1 | 65 | 临河废旧物资库房
2488 | 复合绝缘子 | 220kv | 台 | 18 | 216 | 临河废旧物资库房
2489 | 隔离开关支柱瓷瓶 |  | 支 | 12 | 108 | 临河废旧物资库房
2490 | 隔离开关瓷瓶 |  | 支 | 23 | 173 | 临河废旧物资库房
2491 | 提升架子 |  | 台 | 1 | 90 | 临河废旧物资库房
2492 | 台秤 |  | 台 | 1 | 900 | 临河废旧物资库房
2493 | 瓷瓶 |  | 串 | 100 | 0 | 临河废旧物资库房
2494 | 有载调流消弧线圈 | XHD-600/10.5 | 台 | 1 | 2250 | 临河废旧物资库房
2495 | 铁管 |  | 吨 |  | 45000 | 临河废旧物资库房 | 实际情况以现场勘验为准
2496 | 户外高压少油断路器 | SW6-220IW | 台 | 26 | 24050 | 临河废旧物资库房
2497 | 断路器端子箱 | 无铭牌 | 台 | 2 | 180 | 临河废旧物资库房
2498 | 液压操动机构 | GY3-3 | 台 | 5 | 1800 | 临河废旧物资库房
2499 | 户外高压真空断路器 | ZW17-40.5 | 台 | 16 | 7200 | 临河废旧物资库房
2500 | 空调 | 无铭牌 | 台 | 40 | 4800 | 临河废旧物资库房
2501 | UPS电源 | 无铭牌 | 个 | 5 | 38 | 临河废旧物资库房
2502 | 保护屏 | 无铭牌 | 面 | 141 | 14805 | 临河废旧物资库房
2503 | 通用电源 | 无铭牌 | 面 | 1 | 105 | 临河废旧物资库房
2504 | 校表台 | 1200*450*1850mm | 台 | 2 | 0 | 临河废旧物资库房
2505 | 网络机柜 | 无铭牌 | 面 | 3 | 225 | 临河废旧物资库房
2506 | 电池柜 | 1000*500*1700mm | 面 | 4 | 150 | 临河废旧物资库房
2507 | 集合式并联电容器 | BAMH2 42/√3-1667-1CW | 台 | 1 | 1524 | 临河废旧物资库房
2508 | 集合式并联电容器 | BAMH2 42/√3-3334-1CW | 台 | 1 | 2352 | 临河废旧物资库房
2509 | 六氟化硫断路器（含电动操作机构） | LW36-126 | 台 | 7 | 6615 | 临河废旧物资库房
2510 | 液压操动机构 | CY3 | 台 | 9 | 3240 | 临河废旧物资库房
2511 | 断路器端子箱 | 35KV | 台 | 8 | 480 | 临河废旧物资库房
2512 | 干式空芯串联电抗器 | CKGKL-120 35-12 | 台 | 13 | 6630 | 临河废旧物资库房
2513 | 高压隔离开关 | GW4-356 | 台 | 11 | 297 | 临河废旧物资库房
2514 | 全封闭型放电线圈 | FDR3-42/√3-10-1W | 台 | 3 | 360 | 临河废旧物资库房
2515 | 金属波纹式变压器储油柜 | BG1200-5000 | 台 | 1 | 1575 | 临河废旧物资库房
2516 | 户外高压交流真空断路器 | ZW27-12 | 台 | 2 | 192 | 临河废旧物资库房
2517 | 油断路器 | DW1-35D | 台 | 1 | 945 | 临河废旧物资库房
2518 | 户外高压少油断路器 | SW6-110W | 台 | 26 | 15600 | 临河废旧物资库房
2519 | 高压隔离开关 | GW4-35DW | 台 | 3 | 450 | 临河废旧物资库房
2520 | 户外高压真空断路器 | ZW8-40.5/1600-31.5 | 台 | 1 | 720 | 临河废旧物资库房
2521 | 变压器储油柜 | φ750*3500mm | 台 | 1 | 645 | 临河废旧物资库房
2522 | 电容式电压互感器 | YDR-220 | 台 | 2 | 240 | 临河废旧物资库房
2523 | 变压器储油柜 | φ950*2500mm | 台 | 1 | 627 | 临河废旧物资库房
2524 | 电流互感器 | LB7-220GYW2 | 台 | 1 | 816 | 临河废旧物资库房
2525 | 变压器储油柜 | φ950*4500mm | 台 | 1 | 1050 | 临河废旧物资库房
2526 | 户外高压真空断路器 | ZW30-40.5/2000-31.5 | 台 | 4 | 2700 | 临河废旧物资库房
2527 | 户外高压真空断路器 | ZW7-40.5 | 台 | 6 | 4320 | 临河废旧物资库房
2528 | 户外高压六氟化硫断路器 | LW8-35 | 台 | 1 | 1680 | 临河废旧物资库房
2529 | 接地变压器 | JD9-315/10.5 | 台 | 1 | 2190 | 临河废旧物资库房 | 实际情况以现场勘验为准
2530 | 变压器储油柜 | φ900*3000mm | 台 | 1 | 689 | 临河废旧物资库房
2531 | 户外高压隔离开关 | GW-220DW | 台 | 5 | 1500 | 临河废旧物资库房
2532 | 并联电容器 | BAMH11√3-1000-1XW | 台 | 1 | 336 | 临河废旧物资库房
2533 | 高压并联电容器用全密封放电线圈 | FM2 5*2/12*2 | 台 | 2 | 192 | 临河废旧物资库房
2534 | 中央数据传输装置柜 | 600*700*1300 | 台 | 1 | 45 | 临河废旧物资库房
2535 | 端子箱 | ZXW | 台 | 28 | 1680 | 临河废旧物资库房
2536 | 爬线柜 | 600*1600*2200 | 台 | 1 | 180 | 临河废旧物资库房
2537 | 户内真空高压断路器 | ZN28A-10/1200-20 | 台 | 4 | 300 | 临河废旧物资库房
2538 | 中性点有载调压变压器 | SZZ-1250/40 | 台 | 1 | 9672 | 临河废旧物资库房 | 实际情况以现场勘验为准
2539 | 35kv断路器 | 无铭牌 | 台 | 2 | 1440 | 临河废旧物资库房
2540 | 电动操作机构 | 110kv | 台 | 1 | 120 | 临河废旧物资库房
2541 | 电动操作机构 | 0J5B-01 | 台 | 3 | 428 | 临河废旧物资库房
2542 | 交流高压真空断路器 | ZN28-12/1250-31.5 | 台 | 11 | 1320 | 临河废旧物资库房
2543 | 户内高压真空断路器 | ZN12-40.5 | 台 | 1 | 75 | 临河废旧物资库房
2544 | 户外高压隔离开关（含1套附件） | GW-12DW | 台 | 11 | 354 | 临河废旧物资库房
2545 | 电动操作机构 | GJ6 | 台 | 13 | 1950 | 临河废旧物资库房
2546 | 电动操作机构 | CJ2B | 台 | 13 | 2925 | 临河废旧物资库房
2547 | 真空断路器 | 35kv | 台 | 1 | 225 | 临河废旧物资库房
2548 | 真空断路器 | 10kv | 台 | 1 | 90 | 临河废旧物资库房
2549 | 高压互感器手车 | GDZX9-10 | 台 | 1 | 120 | 临河废旧物资库房
2550 | 隔离开关手动操作机构 | 无铭牌 | 台 | 5 | 113 | 临河废旧物资库房
2551 | 全封闭放电线圈 | FM2-5*2/12*2 | 台 | 1 | 216 | 临河废旧物资库房
2552 | 干式电流互感器 | LGB35 | 台 | 3 | 468 | 临河废旧物资库房
2553 | 变压器附件 | 无铭牌 | 套 | 3 | 105 | 临河废旧物资库房
2554 | 有载开关智能在线滤油机 | YZL-1 | 台 | 5 | 488 | 临河废旧物资库房
2555 | 干式变压器 | SCB11-100/10.5 | 台 | 1 | 1008 | 临河废旧物资库房 | 实际情况以现场勘验为准
2556 | 电容式电压互感器 | TYD110/√3-0.02H | 台 | 3 | 2268 | 临河废旧物资库房
2557 | 电压互感器 | GDJJ1-35 | 台 | 3 | 295 | 临河废旧物资库房
2558 | 变压器油泵 | 6BP135-5/3V | 台 | 4 | 392 | 临河废旧物资库房
2559 | 树脂浇注干式接地变压器 | DKSC-315/11 | 台 | 1 | 2712 | 临河废旧物资库房 | 实际情况以现场勘验为准
2560 | 集合式并联电容器 | BAMH42/√3-2500-1W | 台 | 3 | 10152 | 临河废旧物资库房
2561 | 高压并联电容器 | RAM12/√3-200-1W | 台 | 4 | 258 | 临河废旧物资库房
2562 | 电流互感器 | LZZBJ9-10 | 台 | 22 | 660 | 临河废旧物资库房
2563 | 电流互感器 | LDJ4-40.5AQ | 台 | 6 | 630 | 临河废旧物资库房
2564 | 零序电流互感器 | ER-LH | 台 | 16 | 480 | 临河废旧物资库房
2565 | 电流互感器 | 35KV | 台 | 3 | 113 | 临河废旧物资库房
2566 | 高原并联电容器 | BWF11√3-30-1GW | 台 | 2 | 90 | 临河废旧物资库房
2567 | 隔离开关 | GN19-10C | 台 | 30 | 506 | 临河废旧物资库房
2568 | 线路阻波器 | XZK-400-0.5/10-Y1 | 台 | 1 | 57 | 临河废旧物资库房
2569 | 电力变压器 | S7-80 | 台 | 1 | 1125 | 临河废旧物资库房 | 实际情况以现场勘验为准
2570 | 电动操作机构 | CJ6B | 台 | 5 | 255 | 临河废旧物资库房
2571 | 中性点有载调压变压器 | SZZ7-2000/40 | 台 | 1 | 11400 | 临河废旧物资库房 | 实际情况以现场勘验为准
2572 | 电流互感器 | LBZ-252W | 台 | 7 | 5891 | 临河废旧物资库房
2573 | 电动大门 | 无铭牌 | 台 | 4 | 360 | 临河废旧物资库房
2574 | 户外高压真空断路器 | ZW42-40.5 | 台 | 9 | 6210 | 临河废旧物资库房
2575 | 串联电抗器 | CYDOKL-10-28/38-6W | 台 | 3 | 574 | 临河废旧物资库房
2576 | 集合式并联电容器 | BFMH11-3600-3W | 台 | 2 | 5707 | 临河废旧物资库房
2577 | 避雷器 | 110kv | 组 | 23 | 3105 | 临河废旧物资库房
2578 | 电动操作机构 | 无铭牌 | 台 | 19 | 1140 | 临河废旧物资库房
2579 | 手车柜 | 无铭牌 | 台 | 1 | 450 | 临河废旧物资库房
2580 | 断路器手车 | 无铭牌 | 台 | 5 | 600 | 临河废旧物资库房
2581 | 变压器储油柜 | 无铭牌 | 台 | 3 | 585 | 临河废旧物资库房
2582 | 户外高压隔离开关 | GW22-252D | 组 | 7 | 3780 | 临河废旧物资库房
2583 | 电流互感器 | LB9-35 | 台 | 6 | 1332 | 临河废旧物资库房
2584 | 户外套管式终端瓷套（含35串瓷瓶） | 无铭牌 | 台 | 10 | 0 | 临河废旧物资库房
2585 | 隔离开关 | 35kv | 组 | 2 | 780 | 临河废旧物资库房
2586 | 电流互感器 | LB6-110 GYW2 | 台 | 10 | 2700 | 临河废旧物资库房
2587 | 电容式电压互感器 | TYD110/√3-0.02H | 台 | 11 | 4950 | 临河废旧物资库房
2588 | 电流互感器 | LB6-110W3 | 台 | 4 | 1548 | 临河废旧物资库房
2589 | 电流互感器 | LB6-35W3 | 台 | 2 | 288 | 临河废旧物资库房
2590 | 户外高压真空断路器 | ZW7-40.5/2000 | 台 | 1 | 990 | 临河废旧物资库房
2591 | 电容式电压互感器 | TYD110/√3-0.01H | 台 | 4 | 1800 | 临河废旧物资库房
2592 | 电流互感器 | LB6-110GYW2 | 台 | 4 | 1872 | 临河废旧物资库房
2593 | 干式电流互感器 | LGBJ-110 | 台 | 3 | 540 | 临河废旧物资库房
2594 | 电压互感器 | 无铭牌 | 台 | 2 | 360 | 临河废旧物资库房
2595 | 交流无间隙氧化锌避雷器 | 无铭牌 | 台 | 3 | 45 | 临河废旧物资库房
2596 | 户外电压互感器 | JDZXW-35 | 台 | 6 | 113 | 临河废旧物资库房
2597 | 隔离开关 | GW4A-40.5DW | 组 | 2 | 288 | 临河废旧物资库房
2598 | 高压隔离开关 | 无铭牌 | 组 | 1 | 72 | 临河废旧物资库房
2599 | 电动操动机构 | GJ2B | 台 | 2 | 150 | 临河废旧物资库房
2600 | 手车 | 无铭牌 | 台 | 2 | 90 | 临河废旧物资库房
2601 | 隔离开关 | 无铭牌 | 台 | 8 | 360 | 临河废旧物资库房
2602 | 变压器储油柜 | φ1100*4400 | 台 | 1 | 1208 | 临河废旧物资库房
2603 | 油罐 | φ1200*2200 | 台 | 2 | 1491 | 临河废旧物资库房
2604 | 电流互感器 | LB6-110GYW3 | 台 | 1 | 270 | 临河废旧物资库房
2605 | 电容式电压互感器 | TYD110/√3-0.02H | 台 | 3 | 1350 | 临河废旧物资库房
2606 | 电流互感器 | LB7-220GYW3 | 台 | 3 | 1836 | 临河废旧物资库房
2607 | 电容分压器 | OWF110√3-0.02H | 台 | 1 | 69 | 临河废旧物资库房
2608 | 电容式电压互感器 | TYD220/√3-0.01H | 台 | 2 | 900 | 临河废旧物资库房
2609 | 中性点隔离开关 | GW13-72.5 | 台 | 1 | 192 | 临河废旧物资库房
2610 | 高压电缆 | 3*120 | 根 |  | 522 | 临河废旧物资库房 | 实际情况以现场勘验为准
2611 | 高压电缆 | 3*90 | 根 |  | 427 | 临河废旧物资库房 | 实际情况以现场勘验为准
2612 | 电力变压器 | S7-20/10 | 台 | 1 | 435 | 临河废旧物资库房 | 实际情况以现场勘验为准
2613 | 内燃平衡重式叉车 | 3C3 | 台 | 1 | 5040 | 临河废旧物资库房
2614 | 户外真空断路器 | ZW7-40.5 | 台 | 3 | 2250 | 临河废旧物资库房
2615 | 电流互感器（含瓷瓶） | LB6-110GYW3 | 台 | 2 | 945 | 临河废旧物资库房
2616 | 户外高压隔离开关（含5台执行机构） | GW6-126 | 套 | 3 | 1104 | 临河废旧物资库房
2617 | 避雷器 | Y10W-100/260 | 台 | 17 | 510 | 临河废旧物资库房
2618 | 线路瓷瓶 | 无铭牌 | 支 | 150 | 0 | 临河废旧物资库房
2619 | 保护屏 | 无铭牌 | 面 | 2 | 360 | 临河废旧物资库房
2620 | 电流互感器 | LGWB6-110GYW2 | 台 | 4 | 2070 | 临河废旧物资库房
2621 | 磁吹阀式避雷器 | FCZ2-220JNW | 台 | 8 | 720 | 临河废旧物资库房
2622 | 电流互感器 | LCWB7-220W | 台 | 3 | 2525 | 临河废旧物资库房
2623 | 电流互感器 | 110kv | 台 | 8 | 480 | 临河废旧物资库房
2624 | 电流互感器 | 35kv | 台 | 2 | 48 | 临河废旧物资库房
2625 | 六氟化硫断路器 | 110kv | 组 | 1 | 1860 | 临河废旧物资库房
2626 | 电流互感器 | CWB7-220 | 台 | 5 | 4118 | 临河废旧物资库房
2627 | 阻波器 | 无铭牌 | 台 | 1 | 383 | 临河废旧物资库房
2628 | 阻波器 | XZK-630-0.3/16 | 台 | 3 | 383 | 临河废旧物资库房
2629 | 阻波器 | GZ2-500 | 台 | 2 | 117 | 临河废旧物资库房
2630 | 线路阻波器 | GZ2-600-10 | 台 | 3 | 574 | 临河废旧物资库房
2631 | 电压互感器 | 35kv | 台 | 15 | 675 | 临河废旧物资库房
2632 | 户外高压少油断路器 | SW6-110IW | 台 | 1 | 1404 | 临河废旧物资库房
2633 | 户外高压交流真空断路器 | ZW7-40.5/T | 台 | 2 | 1440 | 临河废旧物资库房
2634 | 隔离开关（含5套配件） | 35kv | 组 | 10 | 1365 | 临河废旧物资库房
2635 | 电压互感器 | JDX6-35W3 | 台 | 3 | 270 | 临河废旧物资库房
2636 | 电流互感器 | LB6-35GYW2 | 台 | 2 | 301 | 临河废旧物资库房
2637 | 隔离开关 | 220KV | 台 | 1 | 150 | 临河废旧物资库房
2638 | 柴油发电机组 | T2S | 台 | 1 | 390 | 临河废旧物资库房
2639 | 矿用电力变压器 | KS7-200 | 台 | 1 | 1008 | 临河废旧物资库房 | 实际情况以现场勘验为准
2640 | 户外高压真空断路器 | ZW32-12T | 台 | 4 | 408 | 临河废旧物资库房
2641 | 负载电阻箱 | 无铭牌 | 台 | 3 | 98 | 临河废旧物资库房
2642 | 电力计量箱 | 无铭牌 | 台 | 2 | 555 | 临河废旧物资库房
2643 | 铁塔备件 | 无铭牌 | 吨 |  | 6400 | 临河废旧物资库房 | 实际情况以现场勘验为准
2644 | 树脂绝缘干式限流电抗器 | XKDCKL-10-3000-10 | 台 | 6 | 8033 | 临河废旧物资库房
2645 | 开关柜 | 无铭牌 | 面 | 21 | 13545 | 临河废旧物资库房
2646 | 爬线柜 | 无铭牌 | 面 | 1 | 450 | 临河废旧物资库房
2647 | 保护屏 | 无铭牌 | 面 | 1 | 105 | 临河废旧物资库房
2648 | 电力变压器 | SFS7500KVA | 台 | 1 | 31248 | 临河废旧物资库房 | 实际情况以现场勘验为准
2649 | 铝线卷电力变压器 | SJL-3200 | 台 | 1 | 18720 | 临河废旧物资库房 | 实际情况以现场勘验为准
2650 | 电力变压器 | 750千伏安 | 台 | 1 | 5928 | 临河废旧物资库房 | 实际情况以现场勘验为准
2651 | 测控装置 | UT-9941A | 台 | 1 | 15 | 临河废旧物资库房
2652 | 小电流接地系统保护装置 | HY-ML2000A | 台 | 1 | 9 | 临河废旧物资库房
2653 | 数字式小电流接地系统选线与消谐装置 | FB520 | 台 | 2 | 18 | 临河废旧物资库房
2654 | 数字式小电流接地系统选线与消谐装置 | FB521 | 台 | 1 | 9 | 临河废旧物资库房
2655 | 数字式小电流接地系统选线与消谐装置 | FB522 | 台 | 1 | 9 | 临河废旧物资库房
2656 | 数字式小电流接地系统选线与消谐装置 | FB523 | 台 | 1 | 9 | 临河废旧物资库房
2657 | 保护故障信息管理机 | FH-5000M | 台 | 1 | 9 | 临河废旧物资库房
2658 | 保护装置 | UT-9934C | 台 | 1 | 15 | 临河废旧物资库房
2659 | 保护装置 | UT-9911B | 台 | 3 | 45 | 临河废旧物资库房
2660 | 保护装置 | UT-9931C | 台 | 1 | 15 | 临河废旧物资库房
2661 | 数字式消谐装置 | FB | 台 | 2 | 30 | 临河废旧物资库房
2662 | 保护装置 | UT | 台 | 2 | 30 | 临河废旧物资库房
2663 | 型微机消谐装置 | WXZ | 台 | 1 | 15 | 临河废旧物资库房
2664 | 保护装置 | UT-9932B | 台 | 2 | 30 | 临河废旧物资库房
2665 | 测控装置 | DF | 台 | 1 | 15 | 临河废旧物资库房
2666 | 保护装置 | DF | 台 | 5 | 75 | 临河废旧物资库房
2667 | 保护装置 | DF3331B | 台 | 1 | 15 | 临河废旧物资库房
2668 | 保护装置 | DF3320E | 台 | 1 | 15 | 临河废旧物资库房
2669 | 电能质量检测仪 | EQS | 台 | 1 | 9 | 临河废旧物资库房
2670 | 网络信息管理与控制装置 | CSM-320E | 个 | 1 | 9 | 临河废旧物资库房
2671 | 保护装置 | CST-221B | 个 | 1 | 15 | 临河废旧物资库房
2672 | 保护装置 | CAS231V | 个 | 1 | 15 | 临河废旧物资库房
2673 | 卫星同步时钟 | SHTS | 个 | 1 | 15 | 临河废旧物资库房
2674 | 保护装置 | WCB-822A/P | 个 | 4 | 60 | 临河废旧物资库房
2675 | 保护装置 | WCB-823A/P | 个 | 1 | 15 | 临河废旧物资库房
2676 | 保护装置 | WCB-822A | 个 | 1 | 15 | 临河废旧物资库房
2677 | 直流绝缘在线监测 | HY-DC | 个 | 2 | 15 | 临河废旧物资库房
2678 | 故障录波器 | YS-3000A | 个 | 1 | 15 | 临河废旧物资库房
2679 | 操作箱 | FST | 个 | 1 | 15 | 临河废旧物资库房
2680 | 保护装置 | PST626A | 个 | 2 | 30 | 临河废旧物资库房
2681 | 保护装置 | PST | 个 | 1 | 15 | 临河废旧物资库房
2682 | 充电模块 | HD | 个 | 1 | 39 | 临河废旧物资库房
2683 | 直流电源系统监控装置 | CL6880V | 个 | 1 | 9 | 临河废旧物资库房
2684 | 有利逆变电源 | youli power | 个 | 1 | 39 | 临河废旧物资库房
2685 | 系列微机监控器 | TEP-1-F | 个 | 1 | 9 | 临河废旧物资库房
2686 | 备用电源自投装置 | SMP-300 | 个 | 1 | 15 | 临河废旧物资库房
2687 | 微机母线成套保护装置 | BP-2B | 个 | 1 | 75 | 临河废旧物资库房
2688 | 充电模块 | YL23020A | 个 | 3 | 117 | 临河废旧物资库房
2689 | 充电模块 | HD22020-2 | 个 | 3 | 117 | 临河废旧物资库房
2690 | 充电模块 | HD22010-3 | 个 | 5 | 195 | 临河废旧物资库房
2691 | UPS | CMU8000 | 个 | 3 | 117 | 临河废旧物资库房
2692 | UPS | IVT3000-DB | 个 | 2 | 78 | 临河废旧物资库房
2693 | 充电模块 | M20/220-B | 个 | 4 | 156 | 临河废旧物资库房
2694 | UPS | 无铭牌 | 个 | 1 | 39 | 临河废旧物资库房
2695 | 充电模块 | DF0231-220/10 | 个 | 4 | 156 | 临河废旧物资库房
2696 | 分布式绝缘监测装置 | TEP-G-C(D) | 个 | 1 | 6 | 临河废旧物资库房
2697 | 充电模块 | GZM22020 | 个 | 3 | 117 | 临河废旧物资库房
2698 | 充电模块 | CL6810C-20/220A3 | 个 | 6 | 234 | 临河废旧物资库房
2699 | 保护装置 | CST-312E | 台 | 1 | 15 | 临河废旧物资库房
2700 | 保护装置 | CSL-216E | 台 | 3 | 45 | 临河废旧物资库房
2701 | 保护装置 | CSC-211 | 台 | 2 | 30 | 临河废旧物资库房
2702 | 网络信息管理与控制装置 | CSM-300E | 台 | 3 | 27 | 临河废旧物资库房
2703 | 保护装置 | CSC-122B | 台 | 1 | 15 | 临河废旧物资库房
2704 | 保护装置 | CSC-163A | 台 | 1 | 15 | 临河废旧物资库房
2705 | 操作箱 | SCX-12J | 台 | 1 | 15 | 临河废旧物资库房
2706 | 保护装置 | CSC-161A | 台 | 6 | 90 | 临河废旧物资库房
2707 | 测控装置 | CSI-200E | 台 | 1 | 15 | 临河废旧物资库房
2708 | 保护装置 | CSP-215E | 台 | 1 | 15 | 临河废旧物资库房
2709 | 保护装置 | NSR610R | 台 | 1 | 15 | 临河废旧物资库房
2710 | 保护装置 | NSR620R | 台 | 3 | 45 | 临河废旧物资库房
2711 | 保护装置 | RCS-931B | 台 | 1 | 15 | 临河废旧物资库房
2712 | 保护装置 | CAS-233 | 台 | 1 | 15 | 临河废旧物资库房
2713 | 操作箱 | CZX-12R | 台 | 1 | 15 | 临河废旧物资库房
2714 | 保护装置 | RCS-941 | 台 | 2 | 30 | 临河废旧物资库房
2715 | 测控装置 | CAS-216 | 台 | 2 | 30 | 临河废旧物资库房
2716 | 保护装置 | WXH-803 | 台 | 1 | 15 | 临河废旧物资库房
2717 | 保护装置 | PSL641 | 台 | 3 | 45 | 临河废旧物资库房
2718 | 继电保护信号数字复接接口 | MUX-64B | 台 | 2 | 12 | 临河废旧物资库房
2719 | 电能质量检测仪 | EQS-800 | 台 | 1 | 6 | 临河废旧物资库房
2720 | 微机变压器保护装置 | WBH-801 | 台 | 2 | 30 | 临河废旧物资库房
2721 | 充电模块 | DL-22020A | 台 | 2 | 78 | 临河废旧物资库房
2722 | 充电模块 | ZL22020TA | 台 | 1 | 39 | 临河废旧物资库房
2723 | 逆变电源 | 无铭牌 | 台 | 1 | 39 | 临河废旧物资库房
2724 | 充电模块 | 22010-5 | 个 | 2 | 78 | 临河废旧物资库房
2725 | 充电模块 | DF0231-220\10 | 个 | 1 | 39 | 临河废旧物资库房
2726 | 充电模块 | TEP-M10/220 | 个 | 1 | 39 | 临河废旧物资库房
2727 | 充电模块 | ZLD22022TA | 个 | 2 | 78 | 临河废旧物资库房
2728 | 微机消谐装置 | KSX196-HB | 个 | 2 | 18 | 临河废旧物资库房
2729 | 二次消谐装置 | PTX196-ABPT | 个 | 1 | 9 | 临河废旧物资库房
2730 | 保护装置 | UT-811 | 个 | 1 | 15 | 临河废旧物资库房
2731 | 保护装置 | WXH-822 | 个 | 1 | 15 | 临河废旧物资库房
2732 | 二次消谐装置 | PTX196-AB-2 | 个 | 1 | 15 | 临河废旧物资库房
2733 | 中性点接地电阻监控装置 | XHDR | 个 | 1 | 9 | 临河废旧物资库房
2734 | 直流系统接地巡检单元 | WZJY | 个 | 1 | 9 | 临河废旧物资库房
2735 | 保护装置 | NSC60 | 个 | 1 | 9 | 临河废旧物资库房
2736 | 电力故障信息处理系统 | YL-3000 | 个 | 1 | 6 | 临河废旧物资库房
2737 | 综合监控仪 | DF1752A | 个 | 1 | 3 | 临河废旧物资库房
2738 | 保护装置 | NSP788 | 个 | 1 | 15 | 临河废旧物资库房
2739 | 保护装置 | UT-851 | 个 | 2 | 30 | 临河废旧物资库房
2740 | 数据采集单元 | SHUI | 个 | 1 | 3 | 临河废旧物资库房
2741 | 备用电源自投装置（华星恒业） | SMP-300 | 台 | 1 | 15 | 临河废旧物资库房
2742 | 微机母线成套保护装置（深瑞） | BP-2B | 台 | 2 | 150 | 临河废旧物资库房
2743 | 分相操作箱(四方） | FCX-12J-1 | 台 | 1 | 15 | 临河废旧物资库房
2744 | 微机消谐装置（保定广源电气） | GYXX | 台 | 1 | 9 | 临河废旧物资库房
2745 | GPS同步时钟（深圳双合） | 2006C | 台 | 1 | 15 | 临河废旧物资库房
2746 | 自动跟踪消弧补偿及选线装置(河北旭辉） | ZGML-K | 台 | 1 | 15 | 临河废旧物资库房
2747 | 微机母线成套保护装置(南瑞） | RCS-915BA | 台 | 1 | 75 | 临河废旧物资库房
2748 | 监控模块（泰坦） | TEP-G-F | 台 | 1 | 9 | 临河废旧物资库房
2749 | 直流电源系统监控装置(科陆） | CL6880V2 | 台 | 2 | 18 | 临河废旧物资库房
2750 | 充电模块（有利电源） | YL23020A | 台 | 3 | 117 | 临河废旧物资库房
2751 | 充电模块(哈尔滨光宇) | HD22020-2 | 台 | 3 | 117 | 临河废旧物资库房
2752 | 充电模块九州电气 | JZE | 台 | 1 | 39 | 临河废旧物资库房
2753 | 充电模块（艾默生） | HD22010-3 | 台 | 10 | 390 | 临河废旧物资库房
2754 | UPS (珠海康威特） | CMU8000 | 台 | 1 | 39 | 临河废旧物资库房
2755 | UPS (深圳英威特） | IVT3000-DB | 台 | 1 | 39 | 临河废旧物资库房
2756 | 数字式直流绝缘在线监测装置(华星恒业) | HY-DC2000 | 台 | 2 | 18 | 临河废旧物资库房
2757 | UPS (杭州正远） | RB3000A | 台 | 1 | 39 | 临河废旧物资库房
2758 | 充电模块(泰坦） | M20/220-B | 台 | 1 | 39 | 临河废旧物资库房
2759 | 充电模块（东方电子） | DF0232-220/20 | 台 | 1 | 39 | 临河废旧物资库房
2760 | 充电模块（东方电子） | DF0231-220/10 | 台 | 1 | 39 | 临河废旧物资库房
2761 | 微机型直流绝缘检测装置 | ZJK-C | 台 | 1 | 15 | 临河废旧物资库房
2762 | 分布式绝缘监测装置(泰坦) | TEP-G-C(D) | 台 | 1 | 15 | 临河废旧物资库房
2763 | 充电模块(粤控) | GZM22020 | 台 | 2 | 78 | 临河废旧物资库房
2764 | 充电模块(泰坦） | M20/220 | 台 | 1 | 39 | 临河废旧物资库房
2765 | 充电模块(科陆) | CL6810C-20/220A3 | 台 | 1 | 39 | 临河废旧物资库房
2766 | 充电模块（东方电子） | DF0231-220/10 | 台 | 1 | 39 | 临河废旧物资库房
2767 | 充电模块(科陆) | CL6810C-20/220C2 | 台 | 1 | 39 | 临河废旧物资库房
2768 | 充电模块(科陆) | CL6810C-20/220C1 | 台 | 2 | 78 | 临河废旧物资库房
2769 | 充电模块(科陆) | CL6810C-20/220 | 台 | 1 | 39 | 临河废旧物资库房
2770 | 充电模块(科陆) | CL6810C-20/220 | 台 | 1 | 39 | 临河废旧物资库房
2771 | 充电模块(科陆) | CL6810C-20/220C2 | 台 | 1 | 39 | 临河废旧物资库房
2772 | 充电模块(科陆) | CL6810C-20/220C2 | 台 | 1 | 39 | 临河废旧物资库房
2773 | 充电模块（威隆） | DL-22020A | 台 | 2 | 78 | 临河废旧物资库房
2774 | 端子箱 |  | 台 | 1 | 24 | 临河废旧物资库房
2775 | 风控箱 |  | 台 | 2 | 150 | 临河废旧物资库房
2776 | 针式打印机爱普生 | LQ-300K | 台 | 6 | 45 | 临河废旧物资库房
2777 | 数字式综合测量控制装置(四方) | CSI200E | 台 | 2 | 30 | 临河废旧物资库房
2778 | 数字线路保护装置(四方） | CSC-163A | 台 | 1 | 15 | 临河废旧物资库房
2779 | 数字式线路保护测控装置(四方) | CSC-211 | 台 | 1 | 15 | 临河废旧物资库房
2780 | 数字式变压器保护测控装置(四方) | CSC-326DH | 台 | 1 | 15 | 临河废旧物资库房
2781 | 数字线路保护装置(四方） | CSC-161A | 台 | 3 | 45 | 临河废旧物资库房
2782 | 数字式超高压线路保护装置(四方) | CSC-103B | 台 | 1 | 15 | 临河废旧物资库房
2783 | 数字式线路保护装置(四方) | CSL216E | 台 | 3 | 45 | 临河废旧物资库房
2784 | 数字式母联保护装置(四方) | CSI101C | 台 | 1 | 15 | 临河废旧物资库房
2785 | 电压切换箱(四方) | YQX-31J | 台 | 2 | 30 | 临河废旧物资库房
2786 | 数字式超高压线路保护装置(四方) | CSC-103D | 台 | 1 | 15 | 临河废旧物资库房
2787 | 继电保护信号数字复接接口(南瑞继保) | MUX-64B | 台 | 3 | 9 | 临河废旧物资库房
2788 | 操作箱及本体装置(国电南自) | FST | 台 | 2 | 48 | 临河废旧物资库房
2789 | 网络信息管理与控制装置(四方) | CSM300E | 台 | 1 | 9 | 临河废旧物资库房
2790 | 数字式断路器辅助保护装置(四方) | CSC-122B | 台 | 1 | 15 | 临河废旧物资库房
2791 | 数字式超高压线路保护装置(四方) | CSC101B | 台 | 1 | 15 | 临河废旧物资库房
2792 | 本体保护装置(四方) | CSR22B | 台 | 1 | 15 | 临河废旧物资库房
2793 | 数字式变压器保护装置(四方) | CST33A | 台 | 1 | 15 | 临河废旧物资库房
2794 | 线路保护测控装置(四方） | CSC-161A | 台 | 2 | 30 | 临河废旧物资库房
2795 | 线路保护测控装置(四方） | CSC-163A | 台 | 2 | 30 | 临河废旧物资库房
2796 | 变压器后备保护装置(优特) | UT-9932B | 台 | 1 | 15 | 临河废旧物资库房
2797 | 卫星同步时钟(南京南瑞华宁) | GPS-1 | 台 | 1 | 15 | 临河废旧物资库房
2798 | 线路测控装置（国家电力公司电力自动化） | CAS-211 | 台 | 3 | 45 | 临河废旧物资库房
2799 | 断路器失灵及辅助保护装置南瑞 | RCS-923 | 台 | 1 | 15 | 临河废旧物资库房
2800 | 配电变保护测控装置(国电南瑞) | NSR630R | 台 | 1 | 15 | 临河废旧物资库房
2801 | 超高压线路电流差动保护装置(南瑞继保) | RCS-931 | 台 | 1 | 15 | 临河废旧物资库房
2802 | 保护装置(国电南瑞) | NSC311S | 台 | 1 | 15 | 临河废旧物资库房
2803 | 复用接口装置（许继） | OTEC64(2M) | 台 | 1 | 3 | 临河废旧物资库房
2804 | 微机线路保护装置(许继) | WXH-802 | 台 | 1 | 15 | 临河废旧物资库房
2805 | 收发信机许继 | SF960 | 台 | 1 | 3 | 临河废旧物资库房
2806 | 微机线路保护装置(许继) | WXH-803 | 台 | 1 | 15 | 临河废旧物资库房
2807 | 微机线路保护测控装置（许继） | WXH-811 | 台 | 2 | 30 | 临河废旧物资库房
2808 | 微机线路保护测控装置国电南自) | PSL-641 | 台 | 2 | 30 | 临河废旧物资库房
2809 | 微机变压器保护装置（国电南自） | WBZ-500H | 台 | 2 | 30 | 临河废旧物资库房
2810 | 微机电容器保护测控装置(许继) | WDR-823A/P | 台 | 2 | 30 | 临河废旧物资库房
2811 | 电压切换装置(东方电子) | DF-3384 | 台 | 1 | 6 | 临河废旧物资库房
2812 | 数字式电容器保护装置(国电南自) | PSC-641 | 台 | 2 | 30 | 临河废旧物资库房
2813 | 微机母线保护装置(国电南自) | WMZ-41B | 台 | 1 | 75 | 临河废旧物资库房
2814 | 数字式线路保护装置(许继) | WXH-822A/P | 台 | 4 | 60 | 临河废旧物资库房
2815 | 数字式所用变压器保护装置(国电南自) | PST-645 | 台 | 2 | 30 | 临河废旧物资库房
2816 | 数字式变压器保护装置(国电南自) | PST626A | 台 | 1 | 15 | 临河废旧物资库房
2817 | 微机变压器保护装置(许继) | WBH-801 | 台 | 2 | 30 | 临河废旧物资库房
2818 | 微机直流系统接地检测仪东方电子 | SD-JD01 | 台 | 1 | 6 | 临河废旧物资库房
2819 | 高频电源模块有利电源 | YL22020-A | 台 | 1 | 39 | 临河废旧物资库房
2820 | 微机型直流绝缘监测装置科陆 | CL6880V2 | 台 | 1 | 6 | 临河废旧物资库房
2821 | 逆变模块（科陆） | CL161C | 台 | 1 | 39 | 临河废旧物资库房
2822 | 充电模块监控单元 | PSM-A | 台 | 1 | 3 | 临河废旧物资库房
2823 | 逆变装置 | OYA | 台 | 1 | 39 | 临河废旧物资库房
2824 | 隔离开关接线座 | GW4 | 个 | 3 | 18 | 临河废旧物资库房
2825 | 支柱瓷瓶 |  | 箱 | 3 | 0 | 临河废旧物资库房
2826 | 10kV辅助开关 |  | 个 | 20 | 0 | 临河废旧物资库房
2827 | 10kV隔离开关备件 |  | 箱 | 4 | 150 | 临河废旧物资库房
2828 | 充气管 |  | 卷 | 10 | 0 | 临河废旧物资库房
2829 | 断路器电机 | HDZ-26005B | 个 | 7 | 21 | 临河废旧物资库房
2830 | 隔离开关电机 |  | 个 | 20 | 150 | 临河废旧物资库房
2831 | 真空灭弧室 | TD-40.5 | 个 | 18 | 270 | 临河废旧物资库房
2832 | 互感器 | LZZBJ9-10C | 台 | 7 | 210 | 临河废旧物资库房
2833 | 互感器 | LZZBJ9-10 | 台 | 18 | 540 | 临河废旧物资库房
2834 | 互感器 | LZZBJ9-10C2 | 台 | 3 | 90 | 临河废旧物资库房
2835 | 互感器 | LZZBJ10-10A | 台 | 30 | 900 | 临河废旧物资库房
2836 | 互感器 | LZZBJ10-10 | 台 | 7 | 210 | 临河废旧物资库房
2837 | 互感器 | LZZBJ9-12 | 台 | 10 | 300 | 临河废旧物资库房
2838 | 互感器 | LZZBJ9-10 | 台 | 1 | 30 | 临河废旧物资库房
2839 | 互感器 | LZZJ-10 | 台 | 3 | 90 | 临河废旧物资库房
2840 | 互感器 | LFSQ-10 | 台 | 9 | 270 | 临河废旧物资库房
2841 | 互感器 | LFSQ-10Q | 台 | 3 | 90 | 临河废旧物资库房
2842 | 互感器 | LZZB1-10 | 台 | 3 | 90 | 临河废旧物资库房
2843 | 互感器 | FDGEC(12/2√3+12/2√3)-4.0-1W | 台 | 1 | 53 | 临河废旧物资库房
2844 | 互感器 | FDG2-1.7/11/√3-1W | 台 | 2 | 105 | 临河废旧物资库房
2845 | 互感器 | LZZBW-10 | 台 | 2 | 60 | 临河废旧物资库房
2846 | 互感器 | LA-10型 | 台 | 2 | 60 | 临河废旧物资库房
2847 | 互感器 | LZZBJ9-10 | 台 | 3 | 90 | 临河废旧物资库房
2848 | 互感器 | LZZQJ9-35 | 台 | 2 | 60 | 临河废旧物资库房
2849 | 互感器 | JDZX10-10 | 台 | 1 | 30 | 临河废旧物资库房
2850 | 互感器 | LZZBJ9-10A2G | 台 | 6 | 180 | 临河废旧物资库房
2851 | 互感器 | LZZBJ9-40.5 | 台 | 1 | 30 | 临河废旧物资库房
2852 | 互感器 | LZZBJ9-10C2 | 台 | 2 | 60 | 临河废旧物资库房
2853 | 互感器 | LZZBJ9-10A | 台 | 6 | 180 | 临河废旧物资库房
2854 | 互感器 | LZZBJ10-10AG | 台 | 3 | 90 | 临河废旧物资库房
2855 | 互感器 | LZZBJ9-10C2Q/4 | 台 | 3 | 90 | 临河废旧物资库房
2856 | 互感器 | LZZBJ9-10C1 | 台 | 3 | 90 | 临河废旧物资库房
2857 | 互感器 | LZZBJ9-10CQ | 台 | 3 | 90 | 临河废旧物资库房
2858 | 支柱 |  | 只 | 105 | 0 | 临河废旧物资库房
2859 | 电流互感器膨胀器 |  | 个 | 7 | 158 | 临河废旧物资库房
2860 | 穿柜套管 |  | 个 | 130 | 0 | 临河废旧物资库房
2861 | 变压器保护接头 |  | 箱 | 1 | 0 | 临河废旧物资库房
2862 | 零序电流互感器 |  | 个 | 3 | 54 | 临河废旧物资库房
2863 | 35kV开关套管电流互感器 |  | 个 | 3 | 113 | 临河废旧物资库房
2864 | BK-50控制变压器 |  | 个 | 11 | 66 | 临河废旧物资库房
2865 | 蝶阀 |  | 个 | 50 | 1500 | 临河废旧物资库房
2866 | 在线监测表 |  | 只 | 30 | 23 | 临河废旧物资库房
2867 | 放电计数器 |  | 只 | 3 | 2 | 临河废旧物资库房
2868 | 避雷器 | YH5WZ-51/134 | 个 | 17 | 13 | 临河废旧物资库房
2869 | 10kV避雷器 | HY5WS-17/50 | 个 | 8 | 6 | 临河废旧物资库房
2870 | 气体继电器 |  | 台 | 2 | 18 | 临河废旧物资库房
2871 | 瓷避雷器 | FZ-12 | 只 | 3 | 0 | 临河废旧物资库房
2872 | 瓷支柱 |  | 只 | 10 | 0 | 临河废旧物资库房
2873 | 穿墙套管 |  | 只 | 6 | 0 | 临河废旧物资库房
2874 | 电子式电流互感器 | PCS-9250-LAC-10A2-600 | 只 | 15 | 450 | 临河废旧物资库房
2875 | 电子式电压互感器 | PCS-9250-LAV-10SL | 只 | 3 | 90 | 临河废旧物资库房
2876 | 电子式电流互感器 | PCS-9250-LAC-10A2 | 只 | 6 | 180 | 临河废旧物资库房
2877 | 户外电压互感器 | TDZXW-10 | 只 | 1 | 30 | 临河废旧物资库房
2878 | 互感器 | LZZBJ9-10 | 只 | 9 | 270 | 临河废旧物资库房
2879 | 互感器 | LZZBJ10-10 | 只 | 2 | 60 | 临河废旧物资库房
2880 | 互感器 | JDZX10-10R | 只 | 2 | 60 | 临河废旧物资库房
2881 | 互感器 | LZZBJ9-10C2 | 只 | 1 | 30 | 临河废旧物资库房
2882 | 互感器 | 无铭牌 | 只 | 3 | 90 | 临河废旧物资库房
本批次巴彦淖尔电业局导线合计约480吨；电缆合计约8.4吨；铁塔、横担约290吨；实际情况以现场勘验为准。