## E13单项工程汇总表单位工程
E.13 单项工程 招标控制价 汇总表
工程名称:周南学府售楼部工程 |  |  | 第1页 共1页
序号 | 单项工程名称 | 金额(元) | 其中:(元)
|  |  | 绿色施工安全防护措施项目费 | 暂估价
1 | 周南学府售楼部工程 | 3702188.85 | 134729.04
1.1 | 土建工程 | 3305505.77 | 125928.01
1.1.1 | 桩基、地基处理、基坑支护 | 394282.51 | 12839.54
1.1.2 | 建筑工程 | 1941445.62 | 87184.73
1.1.3 | 装饰工程 | 969777.64 | 25903.74
1.4 | 安装工程 | 396683.08 | 8801.03
1.4.1 | 电气工程 | 235186.87 | 5398.85
1.4.2 | 给排水工程 | 58129.68 | 2065.01
1.4.3 | 暖通工程 | 103366.53 | 1337.17
合 计 |  | 3702188.85 | 134729.04
注：本表适用于单项工程招标控制价的汇总。

## E13单项工程取费表
单项工程 招标控制价 取费表
工程名称:周南学府售楼部工程 | [16 empty] | 第1页 共4页
序号 | 单项工程名称 | 金额(元) | 其中:(元) |  | 分部分项 | 单价措施 | 总价措施 | 管理费 |  | 其他管理费 |  | 利润 |  | 冬雨季 |  | 绿色施工 |  | 安全责任险 |  | 税金 |  | 总系数
|  |  | 绿色施工安全防护措施项目费 | 暂估价 |  |  |  | 系数 | 合价 | 系数 | 合价 | 系数 | 合价 | 系数 | 合价 | 系数 | 合价 | 系数 | 合价 | 系数 | 合价
1 | 周南学府售楼部工程 | 3702188.85 | 134729.04 |  | 2745136.98 | 341847.61 | 324.1 |  | 233860.06 |  |  |  | 158194.72 |  | 4939.18 |  | 134729.04 |  | 32269.77 |  | 305685.32
1.1 | 土建工程 | 3305505.77 | 125928.01 |  | 2413972.07 | 338740.62 |  |  | 209247.22 |  |  |  | 142888.21 |  | 4404.35 |  | 125928.01 |  | 28830.45 |  | 272931.67
1.1.1 | 桩基、地基处理、基坑支护 | 394282.51 | 12839.54 |  | 328517.22 |  |  | 9.65 | 27411.85 | 2 |  | 6 | 17043.67 | 0.16 | 525.63 | 4.52 | 12839.54 | 1 | 3418.82 | 9 | 32555.44
1.1.1.1 | 分部分项 | 376378.32 | 12839.54 |  | 328517.22 |  |  | 9.65 | 27411.85 | 2 |  | 6 | 17043.67 | 0.16 | 525.63 | 4.52 | 12839.54 | 1 | 3418.82 | 9 | 31077.11
1.1.1.1.1 | 桩基础工程 | 376378.32 | 12839.54 |  | 328517.22 |  |  | 9.65 | 27411.85 | 2 |  | 6 | 17043.67 | 0.16 | 525.63 | 4.52 | 12839.54 | 1 | 3418.82 | 9 | 31077.11
1.1.1.1.1.1 | 打（压）桩 | 376378.32 | 12839.54 |  | 328517.22 |  |  | 9.65 | 27411.85 | 2 |  | 6 | 17043.67 | 0.16 | 525.63 | 4.52 | 12839.54 | 1 | 3418.82 | 9 | 31077.11
1.1.1.2 | 措施项目 | [6 empty] | 9.65 |  | 2 |  | 6 |  | 0.16 |  | 4.52 |  | 1 |  | 9
1.1.1.3 | 其他项目 | 17904.19 | [5 empty] | 9.65 |  | 2 |  | 6 |  | 0.16 |  | 4.52 |  | 1 |  | 9 | 1478.33
1.1.2 | 建筑工程 | 1941445.62 | 87184.73 |  | 1282055.39 | 328223.03 |  |  | 132769.67 |  |  |  | 82551.48 |  | 2576.45 |  | 87184.73 |  | 17000.4 |  | 160302.85
1.1.2.1 | 分部分项 | 1486986.57 | 68302.11 |  | 1282055.39 |  |  |  | 105382.39 |  |  |  | 65523.01 |  | 2021.99 |  | 68302.11 |  | 13340.64 |  | 121266.44
1.1.2.1.1 | 土石方工程 | 18315.25 |  |  | 18315.25
1.1.2.1.2 | 砌体工程 | 132245.71 | 6149.65 |  | 113793.37 |  |  | 9.65 | 9495.08 | 2 |  | 6 | 5903.61 | 0.16 | 182.07 | 6.25 | 6149.65 | 1 | 1201.25 | 9 | 10919.37
1.1.2.1.3 | 钢筋工程 | 502674.44 | 23375.26 |  | 432535.86 |  |  | 9.65 | 36091.3 | 2 |  | 6 | 22440.31 | 0.16 | 692.06 | 6.25 | 23375.26 | 1 | 4566.03 | 9 | 41505.23
1.1.2.1.4 | 混凝土工程 | 423697.9 | 19702.74 |  | 364578.95 |  |  | 9.65 | 30420.91 | 2 |  | 6 | 18914.52 | 0.16 | 583.33 | 6.25 | 19702.74 | 1 | 3848.65 | 9 | 34984.23
单项工程 招标控制价 取费表
工程名称:周南学府售楼部工程 | [16 empty] | 第2页 共4页
序号 | 单项工程名称 | 金额(元) | 其中:(元) |  | 分部分项 | 单价措施 | 总价措施 | 管理费 |  | 其他管理费 |  | 利润 |  | 冬雨季 |  | 绿色施工 |  | 安全责任险 |  | 税金 |  | 总系数
|  |  | 绿色施工安全防护措施项目费 | 暂估价 |  |  |  | 系数 | 合价 | 系数 | 合价 | 系数 | 合价 | 系数 | 合价 | 系数 | 合价 | 系数 | 合价 | 系数 | 合价
1.1.2.1.5 | 金属结构工程 | 29347.45 | 1370.7 |  | 25246.6 |  |  | 9.65 | 2045.02 | 2 |  | 6 | 1271.54 | 0.16 | 40.39 | 6.25 | 1370.7 | 1 | 266.58 | 9 | 2423.18
1.1.2.1.6 | 屋面及防水工程 | 264761.46 | 12312.17 |  | 227818.79 |  |  | 9.65 | 19005.49 | 2 |  | 6 | 11817.11 | 0.16 | 364.51 | 6.25 | 12312.17 | 1 | 2404.95 | 9 | 21861.04
1.1.2.1.7 | 保温隔热工程 | 95384.92 | 4435.53 |  | 82075.82 |  |  | 9.65 | 6848.43 | 2 |  | 6 | 4258.12 | 0.16 | 131.32 | 6.25 | 4435.53 | 1 | 866.43 | 9 | 7875.82
1.1.2.1.8 | 室外附属工程 | 20559.44 | 956.06 |  | 17690.75 |  |  | 9.65 | 1476.16 | 2 |  | 6 | 917.8 | 0.16 | 28.31 | 6.25 | 956.06 | 1 | 186.75 | 9 | 1697.57
1.1.2.2 | 措施项目 | 381446.57 | 17737.93 |  |  | 328223.03 |  | 9.65 | 27387.28 | 2 |  | 6 | 17028.47 | 0.16 | 525.16 | 6.25 | 17737.93 | 1 | 3464.86 | 9 | 31495.59
1.1.2.3 | 其他项目 | 69872.02 | [5 empty] | 9.65 |  | 2 |  | 6 |  | 0.16 |  | 6.25 |  | 1 |  | 9 | 5769.25
1.1.3 | 装饰工程 | 969777.64 | 25903.74 |  | 803399.46 | 10517.59 |  | 6.8 | 49065.7 | 2 |  | 6 | 43293.06 | 0.16 | 1302.27 | 3.59 | 25903.74 | 1 | 8411.23 | 9 | 80073.38
1.1.3.1 | 分部分项 | 914026.68 | 25569.15 |  | 803399.46 |  |  | 6.8 | 48431.92 | 2 |  | 6 | 42733.88 | 0.16 | 1285.44 | 3.59 | 25569.15 | 1 | 8302.54 | 9 | 75470.09
1.1.3.1.1 | 墙柱面工程 | 729995.48 | 20421.07 |  | 641642.02 |  |  | 6.8 | 38680.6 | 2 |  | 6 | 34129.93 | 0.16 | 1026.63 | 3.59 | 20421.07 | 1 | 6630.9 | 9 | 60274.86
1.1.3.1.2 | 油漆涂料工程 | 41107.76 | 1149.9 |  | 36132.43 |  |  | 6.8 | 2178.12 | 2 |  | 6 | 1921.84 | 0.16 | 57.81 | 3.59 | 1149.9 | 1 | 373.4 | 9 | 3394.22
1.1.3.1.3 | 天棚工程 | 24169.1 | 676.12 |  | 21243.84 |  |  | 6.8 | 1280.66 | 2 |  | 6 | 1130 | 0.16 | 33.99 | 3.59 | 676.12 | 1 | 219.54 | 9 | 1995.61
1.1.3.1.4 | 门窗工程 | 110124.03 | 3080.63 |  | 96795.41 |  |  | 6.8 | 5835.23 | 2 |  | 6 | 5148.6 | 0.16 | 154.87 | 3.59 | 3080.63 | 1 | 1000.31 | 9 | 9092.81
1.1.3.1.5 | 栏杆工程 | 8630.31 | 241.43 |  | 7585.76 |  |  | 6.8 | 457.31 | 2 |  | 6 | 403.51 | 0.16 | 12.14 | 3.59 | 241.43 | 1 | 78.39 | 9 | 712.59
1.1.3.2 | 措施项目 | 11965.69 | 334.59 |  |  | 10517.59 |  | 6.8 | 633.78 | 2 |  | 6 | 559.18 | 0.16 | 16.83 | 3.59 | 334.59 | 1 | 108.69 | 9 | 987.99
单项工程 招标控制价 取费表
工程名称:周南学府售楼部工程 | [16 empty] | 第3页 共4页
序号 | 单项工程名称 | 金额(元) | 其中:(元) |  | 分部分项 | 单价措施 | 总价措施 | 管理费 |  | 其他管理费 |  | 利润 |  | 冬雨季 |  | 绿色施工 |  | 安全责任险 |  | 税金 |  | 总系数
|  |  | 绿色施工安全防护措施项目费 | 暂估价 |  |  |  | 系数 | 合价 | 系数 | 合价 | 系数 | 合价 | 系数 | 合价 | 系数 | 合价 | 系数 | 合价 | 系数 | 合价
1.1.3.3 | 其他项目 | 43785.27 | [5 empty] | 6.8 |  | 2 |  | 6 |  | 0.16 |  | 3.59 |  | 1 |  | 9 | 3615.3
1.4 | 安装工程 | 396683.08 | 8801.03 |  | 331164.91 | 3106.99 | 324.1 | 32.16 | 24612.84 |  |  | 20 | 15306.51 | 0.16 | 534.83 | 11.5 | 8801.03 | 1 | 3439.32 | 9 | 32753.65
1.4.1 | 电气工程 | 235186.87 | 5398.85 |  | 195473.68 | 2441.25 | 324.1 | 32.16 | 15098.41 |  |  | 20 | 9389.44 | 0.16 | 316.66 | 11.5 | 5398.85 | 1 | 2039.55 | 9 | 19419.1
1.2.1.1 | 分部分项 | 221393.41 | 5315.76 |  | 195473.68 |  |  | 32.16 | 14866.04 |  |  | 20 | 9244.94 | 0.16 | 312.76 | 11.5 | 5315.76 | 1 | 2011.02 | 9 | 18280.19
1.2.1.1.1 | 强电 | 171492.99 | 3292.84 |  | 152238.85 |  |  | 32.16 | 9208.65 |  |  | 20 | 5726.76 | 0.16 | 243.58 | 11.5 | 3292.84 | 1 | 1557.75 | 9 | 14159.97
1.2.1.1.2 | 火灾报警系统 | 38225.84 | 1483.01 |  | 33186.25 |  |  | 32.16 | 4147.5 |  |  | 20 | 2579.2 | 0.16 | 53.1 | 11.5 | 1483.01 | 1 | 347.22 | 9 | 3156.26
1.2.1.1.3 | 弱电预埋 | 11674.58 | 539.91 |  | 10048.58 |  |  | 32.16 | 1509.89 |  |  | 20 | 938.98 | 0.16 | 16.08 | 11.5 | 539.91 | 1 | 106.05 | 9 | 963.96
1.2.1.2 | 措施项目 | 3140.15 | 83.09 |  |  | 2441.25 | 324.1 | 32.16 | 232.37 |  |  | 20 | 144.5 | 0.16 | 3.91 | 11.5 | 83.09 | 1 | 28.52 | 9 | 259.28
1.2.1.3 | 其他项目 | 10653.31 | [5 empty] | 32.16 |  |  |  | 20 |  | 0.16 |  | 11.5 |  | 1 |  | 9 | 879.63
1.4.2 | 给排水工程 | 58129.68 | 2065.01 |  | 48256.53 | 14.25 |  | 32.16 | 5774.98 |  |  | 20 | 3591.55 | 0.16 | 77.23 | 11.5 | 2065.01 | 1 | 504.13 | 9 | 4799.7
1.2.2.1 | 分部分项 | 55483.46 | 2064.53 |  | 48256.53 |  |  | 32.16 | 5773.62 |  |  | 20 | 3590.71 | 0.16 | 77.22 | 11.5 | 2064.53 | 1 | 503.98 | 9 | 4581.2
1.2.2.1.1 | 给水系统 | 7916.94 | 262.87 |  | 6917.4 |  |  | 32.16 | 735.14 |  |  | 20 | 457.2 | 0.16 | 11.07 | 11.5 | 262.87 | 1 | 71.91 | 9 | 653.69
1.2.2.1.2 | 雨水系统 | 13014.77 | 431.64 |  | 11372.1 |  |  | 32.16 | 1207.2 |  |  | 20 | 750.76 | 0.16 | 18.2 | 11.5 | 431.64 | 1 | 118.22 | 9 | 1074.61
1.2.2.1.3 | 冷凝水系统 | 1671.29 | 79.49 |  | 1436.32 |  |  | 32.16 | 222.31 |  |  | 20 | 138.25 | 0.16 | 2.3 | 11.5 | 79.49 | 1 | 15.18 | 9 | 138
1.2.2.1.4 | 卫生间 | 6718.51 | 311.25 |  | 5782.24 |  |  | 32.16 | 870.4 |  |  | 20 | 541.33 | 0.16 | 9.25 | 11.5 | 311.25 | 1 | 61.03 | 9 | 554.74
单项工程 招标控制价 取费表
工程名称:周南学府售楼部工程 | [16 empty] | 第4页 共4页
序号 | 单项工程名称 | 金额(元) | 其中:(元) |  | 分部分项 | 单价措施 | 总价措施 | 管理费 |  | 其他管理费 |  | 利润 |  | 冬雨季 |  | 绿色施工 |  | 安全责任险 |  | 税金 |  | 总系数
|  |  | 绿色施工安全防护措施项目费 | 暂估价 |  |  |  | 系数 | 合价 | 系数 | 合价 | 系数 | 合价 | 系数 | 合价 | 系数 | 合价 | 系数 | 合价 | 系数 | 合价
1.2.2.1.4.1 | 给水系统 | 2718.33 | 137.51 |  | 2327.96 |  |  | 32.16 | 384.53 |  |  | 20 | 239.16 | 0.16 | 3.72 | 11.5 | 137.51 | 1 | 24.69 | 9 | 224.45
1.2.2.1.4.2 | 污水系统 | 4000.18 | 173.74 |  | 3454.28 |  |  | 32.16 | 485.87 |  |  | 20 | 302.17 | 0.16 | 5.53 | 11.5 | 173.74 | 1 | 36.34 | 9 | 330.29
1.2.2.1.5 | 商铺预埋管道 | 26161.95 | 979.28 |  | 22748.47 |  |  | 32.16 | 2738.57 |  |  | 20 | 1703.17 | 0.16 | 36.4 | 11.5 | 979.28 | 1 | 237.64 | 9 | 2160.16
1.2.2.2 | 措施项目 | 16.25 | 0.49 |  |  | 14.25 |  | 32.16 | 1.36 |  |  | 20 | 0.84 | 0.16 | 0.02 | 11.5 | 0.49 | 1 | 0.15 | 9 | 1.34
1.2.2.3 | 其他项目 | 2629.98 | [5 empty] | 32.16 |  |  |  | 20 |  | 0.16 |  | 11.5 |  | 1 |  | 9 | 217.15
1.4.3 | 暖通工程 | 103366.53 | 1337.17 |  | 87434.7 | 651.49 |  | 32.16 | 3739.45 |  |  | 20 | 2325.52 | 0.16 | 140.94 | 11.5 | 1337.17 | 1 | 895.64 | 9 | 8534.85
1.2.3.1 | 分部分项 | 97858.57 | 1315 |  | 87434.7 |  |  | 32.16 | 3677.44 |  |  | 20 | 2286.96 | 0.16 | 139.9 | 11.5 | 1315 | 1 | 888.9 | 9 | 8080.07
1.2.3.1.1 | 防排烟系统 | 97858.57 | 1315 |  | 87434.7 |  |  | 32.16 | 3677.44 |  |  | 20 | 2286.96 | 0.16 | 139.9 | 11.5 | 1315 | 1 | 888.9 | 9 | 8080.07
1.2.3.2 | 措施项目 | 742.78 | 22.17 |  |  | 651.49 |  | 32.16 | 62.01 |  |  | 20 | 38.56 | 0.16 | 1.04 | 11.5 | 22.17 | 1 | 6.75 | 9 | 61.33
1.2.3.3 | 其他项目 | 4765.2 | [5 empty] | 32.16 |  |  |  | 20 |  | 0.16 |  | 11.5 |  | 1 |  | 9 | 393.46
合 计 |  | 3702188.85 | 134729.04
注：本表适用于单项工程招标控制价的汇总。

## E18工程量清单计价表分项措施
E.18 分部分项工程项目清单与措施项目清单计价表
工程名称:周南学府售楼部工程 | [6 empty] | 标段: | 第1页 共37页
序号 | 项目编码 | 项目名称 | 项目特征描述 | 计量单位 | 计算式 | 工程量 | 金额（元） |  |  | 清单类型 | 备注 | 系数 | 管理 |  | 其他管理 |  | 利润
[7 empty] | 综合单价 | 合价 | 其中暂估价 |  |  |  | 系数 | 费用 | 系数 | 费用 | 系数 | 费用
| 1 | 周南学府售楼部工程 | [5 empty] | 3092247.87 |  | 建设项目 |  |  |  | 233860.06 |  |  |  | 158194.72
| 1.1 | 土建工程 | [5 empty] | 2757117.04 |  | 单项工程 |  |  |  | 209247.22 |  |  |  | 142888.21
| 1.1.1 | 桩基、地基处理、基坑支护 | [5 empty] | 329042.85 |  | 单位工程 |  |  | 9.65 | 27411.85 | 2 |  | 6 | 17043.67
| 1.1.1.1 | 分部分项 | [5 empty] | 328517.22 |  | 分部工程 |  |  | 9.65 | 27411.85 | 2 |  | 6 | 17043.67
| 1.1.1.1.1 | 桩基础工程 | [5 empty] | 328517.22 |  | 分部工程 |  |  | 9.65 | 27411.85 | 2 |  | 6 | 17043.67
| 1.1.1.1.1.1 | 打（压）桩 | [5 empty] | 328517.22 |  | 分部工程 |  |  | 9.65 | 27411.85 | 2 |  | 6 | 17043.67
1 | 010301002001 | 预制钢筋混凝土管桩 | 1.单桩长度:每个桩位桩长暂定22m,按实结; 2.预制钢筋混凝土管桩规格、型号:PHC-400AB-95; 3.桩尖:十字型桩尖; 4.其他:综合送桩、截桩、接桩所有内容，综合钢桩尖费用，桩头处理按设计另计; 5.其接桩96个. | m | 1056-22*3 | 990 | 295.57 | 292614.3 |  | 分部分项 |  |  | 9.65 | 24416.09 | 2 |  | 6 | 15181.02
2 | 010301002001 | 预制钢筋混凝土管桩 | 1.单桩长度:每个桩位桩长暂定22m,按实结; 2.预制钢筋混凝土管桩规格、型号:PHC-400AB-95; 3.桩尖:十字型桩尖; 4.其他:综合送桩、截桩、接桩所有内容，综合钢桩尖费用，桩头处理按设计另计; 5.试验桩:. | m | 22*3 | 66 | 366.82 | 24210.12 |  | 分部分项 |  |  | 9.65 | 2020.11 | 2 |  | 6 | 1256.03
3 | 010301002002 | 预制管桩桩头处理 | 1.做法详见设计图纸,H=1500mm 2.混凝土等级:C30补偿收缩砼 3.5mm厚钢托板 | 根 | :48=48 :=0 | 48 | 243.6 | 11692.8 |  | 分部分项 |  |  | 9.65 | 975.65 | 2 |  | 6 | 606.62
本页小计 | [7 empty] | 328517.22
E.18 分部分项工程项目清单与措施项目清单计价表
工程名称:周南学府售楼部工程 | [6 empty] | 标段: | 第2页 共37页
序号 | 项目编码 | 项目名称 | 项目特征描述 | 计量单位 | 计算式 | 工程量 | 金额（元） |  |  | 清单类型 | 备注 | 系数 | 管理 |  | 其他管理 |  | 利润
[7 empty] | 综合单价 | 合价 | 其中暂估价 |  |  |  | 系数 | 费用 | 系数 | 费用 | 系数 | 费用
| 1.1.1.2 | 措施项目 | [5 empty] | 525.63 |  | 措施项目 |  |  | 9.65 |  | 2 |  | 6
| 1.1.1.2.1 | 总价措施 | [5 empty] | 525.63 |  | 总价措施 |  |  | 9.65 |  | 2 |  | 6
4 | CSPK001002 | 冬雨季施工增加费 |  |  | (分部分项工程费+单价措施费)*0.16% | 1 | 525.63 | 525.63 |  | 冬雨季增加费 |  |  | 9.65 |  | 2 |  | 6
| 1.1.2 | 建筑工程 | [5 empty] | 1612854.87 |  | 单位工程 |  |  |  | 132769.67 |  |  |  | 82551.48
| 1.1.2.1 | 分部分项 | [5 empty] | 1282055.39 |  | 分部工程 |  |  |  | 105382.39 |  |  |  | 65523.01
| 1.1.2.1.1 | 土石方工程 | [5 empty] | 18315.25 |  | 分部工程
5 | 010101002001 | 挖一般土方外运 | 1.挖掘机挖土,装车; 2.新型智能环保专用运输车运输,运距6KM内; 3.不论土质、不论施工方法，含平整和机械进出场费 | m3 | 挖一般土方:127.59-63.26=64.33 桩:57.85=57.85 :141.44=141.44 | 263.62 | 38.5 | 10149.37 |  | 分部分项
6 | 010101004001 | 挖基坑沟槽土方外运 | 1.挖掘机挖基坑基槽土,装车; 2.新型智能环保专用运输车运输,运距6KM内 3.不论土质、不论施工方法，含平整和机械进出场费 | m3 | 基坑基槽土方:24.53-17.64+200.09-133.53=73.45 | 73.45 | 38.5 | 2827.83 |  | 分部分项
7 | 010103001001 | 场内土方挖填平衡 | 1.只按填方计量，场内能利用土回填 2.不论施工方法，含场内填方区土方分层回填压实费用及机械进出场费 | m3 | 挖一般土方回填:63.26=63.26 挖基坑基槽土方回填:17.64+133.53=151.17 :141.44=141.44 | 355.87 | 15 | 5338.05 |  | 分部分项
| 1.1.2.1.2 | 砌体工程 | [5 empty] | 113793.37 |  | 分部工程 |  |  | 9.65 | 9495.08 | 2 |  | 6 | 5903.61
8 | 010401004001 | 多孔砖墙 | 1.砖品种、规格、强度等级:MU10烧结页岩多孔砖 2.墙体厚度:190mm 3.砂浆强度等级、配合比:M10水泥砂浆（预拌砂浆）砌筑 | m3 | :78.82+0.69=79.51 | 79.51 | 738.72 | 58735.63 |  | 分部分项 |  |  | 9.65 | 4901 | 2 |  | 6 | 3047.22
本页小计 | [7 empty] | 77576.51
E.18 分部分项工程项目清单与措施项目清单计价表
工程名称:周南学府售楼部工程 | [6 empty] | 标段: | 第3页 共37页
序号 | 项目编码 | 项目名称 | 项目特征描述 | 计量单位 | 计算式 | 工程量 | 金额（元） |  |  | 清单类型 | 备注 | 系数 | 管理 |  | 其他管理 |  | 利润
[7 empty] | 综合单价 | 合价 | 其中暂估价 |  |  |  | 系数 | 费用 | 系数 | 费用 | 系数 | 费用
9 | 010401004002 | 多孔砖墙 | 1.砖品种、规格、强度等级:MU10烧结页岩多孔砖 2.墙体厚度:90mm 3.砂浆强度等级、配合比:M10水泥砂浆（预拌砂浆）砌筑 | m3 | :5.04=5.04 | 5.04 | 735.13 | 3705.06 |  | 分部分项 |  |  | 9.65 | 309.15 | 2 |  | 6 | 192.22
10 | 010401008001 | 填充墙 | 1.砖品种、规格、强度等级:A5.0蒸压加气砼砌块 2.墙体厚度:综合考虑 3.砂浆强度等级、配合比:M5.0专用砂浆（预拌砂浆）砌筑 | m3 | :71.87=71.87 | 71.87 | 711.16 | 51111.07 |  | 分部分项 |  |  | 9.65 | 4264.77 | 2 |  | 6 | 2651.64
11 | 010507004004 | 砖砌台阶 | 1.砌筑材料:MU10烧结页岩砖 2.砂浆强度级:M7.5水泥砂浆（预拌）砌筑 3.20厚1:2水泥砂浆抹面 | m2 | :0.9=0.9 | 0.9 | 268.46 | 241.61 |  | 分部分项 |  |  | 9.65 | 20.16 | 2 |  | 6 | 12.53
| 1.1.2.1.3 | 钢筋工程 | [5 empty] | 432535.86 |  | 分部工程 |  |  | 9.65 | 36091.3 | 2 |  | 6 | 22440.31
12 | 010515001013 | 砌体拉结钢筋 | 1.钢筋种类、规格:HPB300 直径6.5mm | t | :0.489=0.489 | 0.489 | 9097.61 | 4448.73 |  | 分部分项 |  |  | 9.65 | 371.21 | 2 |  | 6 | 230.8
13 | 010515001001 | 现浇构件钢筋 | 1.钢筋种类、规格:HPB300 直径6.5mm | t | :1.134-0.489=0.645 :=0 | 0.645 | 8479.24 | 5469.11 |  | 分部分项 |  |  | 9.65 | 456.35 | 2 |  | 6 | 283.74
14 | 010515001002 | 现浇构件钢筋 | 1.钢筋种类、规格:HPB300 直径8mm | t | :0.101=0.101 | 0.101 | 7448.22 | 752.27 |  | 分部分项 |  |  | 9.65 | 62.77 | 2 |  | 6 | 39.03
15 | 010515001003 | 现浇构件钢筋 | 1.钢筋种类、规格:HRB400 直径6.5mm | t | :1.875=1.875 | 1.875 | 8612.41 | 16148.27 |  | 分部分项 |  |  | 9.65 | 1347.43 | 2 |  | 6 | 837.79
16 | 010515001004 | 现浇构件钢筋 | 1.钢筋种类、规格:HRB400 直径8mm | t | :15.696=15.696 | 15.696 | 7357.88 | 115489.28 |  | 分部分项 |  |  | 9.65 | 9636.56 | 2 |  | 6 | 5991.63
17 | 010515001005 | 现浇构件钢筋 | 1.钢筋种类、规格:HRB400 直径10mm | t | :6.393=6.393 | 6.393 | 6993.34 | 44708.42 |  | 分部分项 |  |  | 9.65 | 3730.51 | 2 |  | 6 | 2319.51
18 | 010515001006 | 现浇构件钢筋 | 1.钢筋种类、规格:HRB400 直径12mm | t | :5.177=5.177 | 5.177 | 6983.22 | 36152.13 |  | 分部分项 |  |  | 9.65 | 3016.59 | 2 |  | 6 | 1875.58
本页小计 | [7 empty] | 278225.95
E.18 分部分项工程项目清单与措施项目清单计价表
工程名称:周南学府售楼部工程 | [6 empty] | 标段: | 第4页 共37页
序号 | 项目编码 | 项目名称 | 项目特征描述 | 计量单位 | 计算式 | 工程量 | 金额（元） |  |  | 清单类型 | 备注 | 系数 | 管理 |  | 其他管理 |  | 利润
[7 empty] | 综合单价 | 合价 | 其中暂估价 |  |  |  | 系数 | 费用 | 系数 | 费用 | 系数 | 费用
19 | 010515001007 | 现浇构件钢筋 | 1.钢筋种类、规格:HRB400 直径14mm | t | :4.154=4.154 | 4.154 | 6839.18 | 28409.95 |  | 分部分项 |  |  | 9.65 | 2370.56 | 2 |  | 6 | 1473.92
20 | 010515001008 | 现浇构件钢筋 | 1.钢筋种类、规格:HRB400 直径16mm | t | :2.173=2.173 | 2.173 | 6575.02 | 14287.52 |  | 分部分项 |  |  | 9.65 | 1192.17 | 2 |  | 6 | 741.25
21 | 010515001009 | 现浇构件钢筋 | 1.钢筋种类、规格:HRB400 直径18mm | t | :2.318=2.318 | 2.318 | 6430.35 | 14905.55 |  | 分部分项 |  |  | 9.65 | 1243.75 | 2 |  | 6 | 773.31
22 | 010515001010 | 现浇构件钢筋 | 1.钢筋种类、规格:HRB400 直径20mm | t | :3.12=3.12 | 3.12 | 6357 | 19833.84 |  | 分部分项 |  |  | 9.65 | 1654.97 | 2 |  | 6 | 1029.01
23 | 010515001011 | 现浇构件钢筋 | 1.钢筋种类、规格:HRB400 直径22mm | t | :7.132=7.132 | 7.132 | 6269.5 | 44714.07 |  | 分部分项 |  |  | 9.65 | 3731.03 | 2 |  | 6 | 2319.83
24 | 010515001012 | 现浇构件钢筋 | 1.钢筋种类、规格:HRB400 直径25mm | t | :13.139=13.139 | 13.139 | 6215.43 | 81664.53 |  | 分部分项 |  |  | 9.65 | 6814.15 | 2 |  | 6 | 4236.8
25 | 010516003001 | 电渣压力焊 | 1.电渣压力焊 φ12-18 | 个 | :379=379 | 379 | 4.95 | 1876.05 |  | 分部分项 |  |  | 9.65 | 156.53 | 2 |  | 6 | 97.4
26 | 010516003002 | 电渣压力焊 | 1.电渣压力焊 φ20-22 | 个 | :40=40 | 40 | 6.81 | 272.4 |  | 分部分项 |  |  | 9.65 | 22.72 | 2 |  | 6 | 14.12
27 | 010516003003 | 直螺纹连接 | 1.规格:钢筋φ25 | 个 | :141=141 | 141 | 24.14 | 3403.74 |  | 分部分项 |  |  | 9.65 | 284 | 2 |  | 6 | 176.59
| 1.1.2.1.4 | 混凝土工程 | [5 empty] | 364578.95 |  | 分部工程 |  |  | 9.65 | 30420.91 | 2 |  | 6 | 18914.52
28 | 010501001001 | 垫层 | 1.混凝土种类、强度等级:C20商品砼; 2.垫层用于独立基础、条形基础、房心回填. | m3 | :65.51=65.51 | 65.51 | 714.44 | 46802.96 |  | 分部分项 |  |  | 9.65 | 3905.31 | 2 |  | 6 | 2428.16
29 | 010501005001 | 桩承台基础 | 1.混凝土种类、强度等级:C30商品砼. | m3 | :29.3=29.3 | 29.3 | 706.45 | 20698.99 |  | 分部分项 |  |  | 9.65 | 1727.15 | 2 |  | 6 | 1073.87
30 | 010501004001 | 首层有梁板 | 1.混凝土种类、强度等级:C30商品砼. | m3 | :69.69+48.25=117.94 | 117.94 | 712.45 | 84026.35 |  | 分部分项 |  |  | 9.65 | 7011.3 | 2 |  | 6 | 4359.29
31 | 010502001001 | 矩形柱 | 1.混凝土种类、强度等级:C30商品砼. | m3 | :39.37=39.37 | 39.37 | 736.81 | 29008.21 |  | 分部分项 |  |  | 9.65 | 2420.47 | 2 |  | 6 | 1504.96
32 | 010502003001 | 异形柱 | 1.混凝土种类、强度等级:C30商品砼. | m3 | :1.47=1.47 | 1.47 | 730.49 | 1073.82 |  | 分部分项 |  |  | 9.65 | 89.6 | 2 |  | 6 | 55.71
本页小计 | [7 empty] | 390977.98
E.18 分部分项工程项目清单与措施项目清单计价表
工程名称:周南学府售楼部工程 | [6 empty] | 标段: | 第5页 共37页
序号 | 项目编码 | 项目名称 | 项目特征描述 | 计量单位 | 计算式 | 工程量 | 金额（元） |  |  | 清单类型 | 备注 | 系数 | 管理 |  | 其他管理 |  | 利润
[7 empty] | 综合单价 | 合价 | 其中暂估价 |  |  |  | 系数 | 费用 | 系数 | 费用 | 系数 | 费用
33 | 010502002001 | 构造柱 | 1.混凝土种类、强度等级:C25商品砼. | m3 | :10.6=10.6 | 10.6 | 718.05 | 7611.33 |  | 分部分项 |  |  | 9.65 | 635.1 | 2 |  | 6 | 394.88
34 | 010504001001 | 直形墙 | 1.混凝土种类、强度等级:C30商品砼 | m3 | :6.88=6.88 | 6.88 | 724.83 | 4986.83 |  | 分部分项 |  |  | 9.65 | 416.11 | 2 |  | 6 | 258.72
35 | 010505001001 | 有梁板 | 1.混凝土种类、强度等级:C30商品砼. | m3 | :81.69=81.69 | 81.69 | 718.36 | 58682.83 |  | 分部分项 |  |  | 9.65 | 4896.58 | 2 |  | 6 | 3044.51
36 | 010505001002 | 屋面有梁板 | 1.混凝土种类、强度等级:C30抗渗商品砼 2.抗渗等级：P6 | m3 | :119.77=119.77 | 119.77 | 730.1 | 87444.08 |  | 分部分项 |  |  | 9.65 | 7296.39 | 2 |  | 6 | 4536.65
37 | 010505003001 | 管道井盖板 | 1.混凝土种类、强度等级:C30商品砼 | m3 | :0.43=0.43 | 0.43 | 723.56 | 311.13 |  | 分部分项 |  |  | 9.65 | 25.96 | 2 |  | 6 | 16.14
38 | 010503002001 | 矩形梁 | 1.混凝土种类、强度等级:C30商品砼. | m3 | :0.68=0.68 | 0.68 | 713.96 | 485.49 |  | 分部分项 |  |  | 9.65 | 40.51 | 2 |  | 6 | 25.19
39 | 010503004001 | 圈梁 | 1.混凝土种类、强度等级:C25商品砼. | m3 | :3.06=3.06 | 3.06 | 715.15 | 2188.36 |  | 分部分项 |  |  | 9.65 | 182.6 | 2 |  | 6 | 113.54
40 | 010503004002 | 卫生间反边 | 1.混凝土种类、强度等级:C30商品砼. | m3 | :0.97=0.97 | 0.97 | 738.39 | 716.24 |  | 分部分项 |  |  | 9.65 | 59.77 | 2 |  | 6 | 37.16
41 | 010503004003 | 屋面出入口反坎 | 1.混凝土种类、强度等级:C15商品砼 | m3 | :105.7*0.12*0.2=2.54 | 2.54 | 681.95 | 1732.15 |  | 分部分项 |  |  | 9.65 | 144.53 | 2 |  | 6 | 89.86
42 | 010503005001 | 过梁 | 1.混凝土种类、强度等级:C25商品砼. 2.预制、安装、灌缝. | m3 | :0.35=0.35 | 0.35 | 992.66 | 347.43 |  | 分部分项 |  |  | 9.65 | 28.99 | 2 |  | 6 | 18.02
43 | 010505008001 | 空调板 | 1.混凝土种类、强度等级:C30商品砼 | m3 | :1.36=1.36 | 1.36 | 843.37 | 1146.98 |  | 分部分项 |  |  | 9.65 | 95.71 | 2 |  | 6 | 59.5
44 | 010501006001 | 设备基础 | 1.混凝土种类、强度等级:C30商品砼 | m3 | :1.63=1.63 | 1.63 | 695.53 | 1133.71 |  | 分部分项 |  |  | 9.65 | 94.6 | 2 |  | 6 | 58.82
45 | 010506001001 | 直形楼梯 | 1.混凝土种类、强度等级:C30商品砼 | m2 | :51.68=51.68 | 51.68 | 227.77 | 11771.15 |  | 分部分项 |  |  | 9.65 | 982.18 | 2 |  | 6 | 610.7
46 | 010902008002 | 预制架空走道板 | 1.混凝土强度等级:C20 | m3 | :(113.5+105.7)/2*(0.5+0.25*2)*0.05=5.48 | 5.48 | 804.91 | 4410.91 |  | 分部分项 |  |  | 9.65 | 368.05 | 2 |  | 6 | 228.84
| 1.1.2.1.5 | 金属结构工程 | [5 empty] | 25246.6 |  | 分部工程 |  |  | 9.65 | 2045.02 | 2 |  | 6 | 1271.54
本页小计 | [7 empty] | 182968.62
E.18 分部分项工程项目清单与措施项目清单计价表
工程名称:周南学府售楼部工程 | [6 empty] | 标段: | 第6页 共37页
序号 | 项目编码 | 项目名称 | 项目特征描述 | 计量单位 | 计算式 | 工程量 | 金额（元） |  |  | 清单类型 | 备注 | 系数 | 管理 |  | 其他管理 |  | 利润
[7 empty] | 综合单价 | 合价 | 其中暂估价 |  |  |  | 系数 | 费用 | 系数 | 费用 | 系数 | 费用
47 | 010607005001 | 砌块墙钢丝网加固 | 1.镀锌钢丝网规格:丝径0.9mm,网孔尺寸12.7mm*12.7mm | m2 | :221.39+288.68=510.07 | 510.07 | 21.83 | 11134.83 |  | 分部分项 |  |  | 9.65 | 929.19 | 2 |  | 6 | 577.76
48 | 010512008001 | 检修口盖板 | 1.成品检修口盖板 2.详赣06J201 46/A | m3 | :1.54=1.54 | 1.54 | 480 | 739.2 |  | 分部分项 |  |  | 9.65 |  | 2 |  | 6
49 | 011303001001 | 铝板雨棚 | 1.骨架类型:镀锌型钢,综合考虑 2.面层材料品种、规格:3mm厚铝单板(表面氟碳喷涂) 3.缝宽、嵌缝材料种类:勾缝 | m2 | :1.5*3.1+1.6*1.5+1.2*1.5+1.2*1.6=10.77 :=0 | 10.77 | 1241.65 | 13372.57 |  | 分部分项 |  |  | 9.65 | 1115.83 | 2 |  | 6 | 693.78
| 1.1.2.1.6 | 屋面及防水工程 | [5 empty] | 227818.79 |  | 分部工程 |  |  | 9.65 | 19005.49 | 2 |  | 6 | 11817.11
50 | 010902001001 | 保温不上人屋面防水 | 1.300mm厚种植土(另计） 2.土工布过滤层周边上反 3.蜂窝型塑料保水排水格片 4.40厚C20细石混凝土,内配双向φ4@200单层 双向钢筋网片,随浇随抹平,每隔6m×6m设分仓缝,及沿女儿墙设伸缩缝,缝宽10mm,防水油膏(聚氨酯密封胶)嵌缝,面层加5厚加浆压光 5.满铺聚氨纤维无纺布隔离层(另计） 6.40厚挤塑聚苯板保温层B1级(另计) 7.4厚弹性体改性沥青耐根穿刺防水卷材(另计） 8.2厚非固化橡胶沥青防水涂料(另计） 9.20厚1:2.5水泥砂浆（预拌砂浆）找平 10.20厚(最薄处)1:8水泥憎水膨胀珍珠岩2%找坡 | m2 | 486.46 | 486.46 | 198.61 | 96615.82 |  | 分部分项 |  |  | 9.65 | 8061.67 | 2 |  | 6 | 5012.43
本页小计 | [7 empty] | 121862.42
E.18 分部分项工程项目清单与措施项目清单计价表
工程名称:周南学府售楼部工程 | [6 empty] | 标段: | 第7页 共37页
序号 | 项目编码 | 项目名称 | 项目特征描述 | 计量单位 | 计算式 | 工程量 | 金额（元） |  |  | 清单类型 | 备注 | 系数 | 管理 |  | 其他管理 |  | 利润
[7 empty] | 综合单价 | 合价 | 其中暂估价 |  |  |  | 系数 | 费用 | 系数 | 费用 | 系数 | 费用
51 | 010902001002 | 不上人屋面 | 1.20厚1:2水泥砂浆,分隔面积1m 2.干铺聚酯无纺布一层(另计) 3.4厚弹性体改性沥青防水卷材(Ⅱ)(另计) 4.2厚非固化橡胶沥青防水涂料(另计) 5.20厚1:2.5水泥砂浆找平 6.20厚(最薄处)1:8水泥憎水膨胀珍珠岩2%找坡 | m2 | :28.09=28.09 | 28.09 | 149.31 | 4194.12 |  | 分部分项 |  |  | 9.65 | 349.98 | 2 |  | 6 | 217.61
52 | 050101009001 | 种植土 | 1.覆土高度300mm | m3 | :429.55*0.3=128.87 | 128.87 | 34.51 | 4447.3 |  | 分部分项 |  |  | 9.65 | 371.15 | 2 |  | 6 | 230.68
53 | 010902002002 | 屋面防水 | 1.2厚非固化橡胶沥青防水涂料 2.4厚弹性体改性沥青耐根穿刺防水卷材 3.含附加层处理 | m2 | :553.53-1.5*0.5-0.6*0.5=552.48 | 552.48 | 164.42 | 90838.76 |  | 分部分项 |  |  | 9.65 | 7579.85 | 2 |  | 6 | 4713.19
54 | 010902002001 | 屋面防水 | 1.2厚非固化橡胶沥青防水涂料 2.4厚弹性体改性沥青防水卷材(Ⅱ) 3.含附加层处理 | m2 | :36.04=36.04 | 36.04 | 168.15 | 6060.13 |  | 分部分项 |  |  | 9.65 | 505.7 | 2 |  | 6 | 314.46
55 | 010902002003 | 屋面防水 | 1.满铺聚氨纤维无纺布隔离层 | m2 | 486.46 | 486.46 | 7.4 | 3599.8 |  | 分部分项 |  |  | 9.65 | 300.34 | 2 |  | 6 | 186.75
56 | 010902002004 | 屋面防水 | 1.干铺聚酯无纺布一层 | m2 | :28.09=28.09 | 28.09 | 7.42 | 208.43 |  | 分部分项 |  |  | 9.65 | 17.4 | 2 |  | 6 | 10.82
57 | 010904002001 | 楼地面涂膜防水 | 1.1.5厚聚氨酯防水涂料 | m2 | :58.87=58.87 | 58.87 | 50.2 | 2955.27 |  | 分部分项 |  |  | 9.65 | 246.61 | 2 |  | 6 | 153.33
58 | 010903002001 | 墙面涂膜防水 | 1.1.5厚JS聚合物防水涂料 | m2 | :194.4=194.4 | 194.4 | 52.76 | 10256.54 |  | 分部分项 |  |  | 9.65 | 855.83 | 2 |  | 6 | 532.13
59 | 010902004001 | φ100PVC屋面落水管 | 1.排水管品种、规格: Φ100PVC管 2.含雨水口 | m | :54=54 | 54 | 85.01 | 4590.54 |  | 分部分项 |  |  | 9.65 | 383.03 | 2 |  | 6 | 238.17
60 | 010902004002 | 屋面溢流管 | 1.排水管品种、规格: Φ100PVC管 | 个 | 2 | 2 | 13.12 | 26.24 |  | 分部分项 |  |  | 9.65 | 2.19 | 2 |  | 6 | 1.36
61 | 010902004003 | 屋面排水孔 | 1.排水管品种、规格:Φ80镀锌钢管排水孔@500 | 个 | :105.7/0.5=211.4 | 211 | 14.31 | 3019.41 |  | 分部分项 |  |  | 9.65 | 251.93 | 2 |  | 6 | 156.56
本页小计 | [7 empty] | 130196.54
E.18 分部分项工程项目清单与措施项目清单计价表
工程名称:周南学府售楼部工程 | [6 empty] | 标段: | 第8页 共37页
序号 | 项目编码 | 项目名称 | 项目特征描述 | 计量单位 | 计算式 | 工程量 | 金额（元） |  |  | 清单类型 | 备注 | 系数 | 管理 |  | 其他管理 |  | 利润
[7 empty] | 综合单价 | 合价 | 其中暂估价 |  |  |  | 系数 | 费用 | 系数 | 费用 | 系数 | 费用
62 | 010902006001 | 成品水簸箕 | 1.混凝土材质成品水簸箕 | 个 | 1 | 1 | 50 | 50 |  | 分部分项 |  |  | 9.65 |  | 2 |  | 6
63 | 010904001001 | 集水坑地面防水 | 1.1.5厚聚合物水泥防水涂料 | m2 | :2.2*2.4=5.28 | 5.28 | 47.11 | 248.74 |  | 分部分项 |  |  | 9.65 | 20.76 | 2 |  | 6 | 12.91
64 | 010904001002 | 集水坑侧面防水 | 1.1.5厚聚合物水泥防水涂料 | m2 | :(2.2+2.4)*2*1.35=12.42 | 12.42 | 56.98 | 707.69 |  | 分部分项 |  |  | 9.65 | 59.05 | 2 |  | 6 | 36.71
| 1.1.2.1.7 | 保温隔热工程 | [5 empty] | 82075.82 |  | 分部工程 |  |  | 9.65 | 6848.43 | 2 |  | 6 | 4258.12
65 | 011001001001 | 保温隔热屋面 | 1.40厚难燃型挤塑聚苯板 | m2 | 486.46*0+429.55+28.09 | 457.64 | 35.76 | 16365.21 |  | 分部分项 |  |  | 9.65 | 1365.46 | 2 |  | 6 | 849.01
66 | 011001003001 | 保温隔热墙面(含热桥) | 1.40厚改性玻化微珠复合板+耐碱玻纤网格布 | m2 | :552.19=552.19 | 552.19 | 119 | 65710.61 |  | 分部分项 |  |  | 9.65 | 5482.97 | 2 |  | 6 | 3409.11
| 1.1.2.1.8 | 室外附属工程 | [5 empty] | 17690.75 |  | 分部工程 |  |  | 9.65 | 1476.16 | 2 |  | 6 | 917.8
67 | FA0407002001 | 无障碍坡道 | 1.100厚C15垫层 2.300厚3:7灰土（分两步夯实，宽出面层300） 3.素土夯实 | m2 | :78.73=78.73 | 78.73 | 153.99 | 12123.63 |  | 分部分项 |  |  | 9.65 | 1011.61 | 2 |  | 6 | 628.97
68 | FA0407002002 | 散水 | 1.60厚细石混凝土面层（撒1:1水泥砂子压实赶光） 2.150厚3:7灰土 3.素土夯实 | m2 | :32.61=32.61 | 32.61 | 106.26 | 3465.14 |  | 分部分项 |  |  | 9.65 | 289.15 | 2 |  | 6 | 179.78
69 | 010507004001 | 台阶踏步 | 1.100厚C15混凝土台阶，台阶面向外坡1% 2.80厚砂垫层 3.素土夯实 | m2 | :9.27=9.27 | 9.27 | 126.76 | 1175.07 |  | 分部分项 |  |  | 9.65 | 98.05 | 2 |  | 6 | 60.96
70 | 010507004002 | 台阶平台 | 1.100厚C15混凝土台阶，台阶面向外坡1% 2.80厚砂垫层 3.素土夯实 | m2 | :9.27=9.27 | 9.27 | 99.99 | 926.91 |  | 分部分项 |  |  | 9.65 | 77.35 | 2 |  | 6 | 48.09
| 1.1.2.2 | 措施项目 | [5 empty] | 330799.48 |  | 措施项目 |  |  | 9.65 | 27387.28 | 2 |  | 6 | 17028.47
本页小计 | [7 empty] | 100773
E.18 分部分项工程项目清单与措施项目清单计价表
工程名称:周南学府售楼部工程 | [6 empty] | 标段: | 第9页 共37页
序号 | 项目编码 | 项目名称 | 项目特征描述 | 计量单位 | 计算式 | 工程量 | 金额（元） |  |  | 清单类型 | 备注 | 系数 | 管理 |  | 其他管理 |  | 利润
[7 empty] | 综合单价 | 合价 | 其中暂估价 |  |  |  | 系数 | 费用 | 系数 | 费用 | 系数 | 费用
| 1.1.2.2.1 | 总价措施 | [5 empty] | 2576.45 |  | 总价措施 |  |  | 9.65 |  | 2 |  | 6
71 | CSPK001001 | 冬雨季施工增加费 |  |  | (分部分项工程费+单价措施费)*0.16% | 1 | 2576.45 | 2576.45 |  | 冬雨季增加费 |  |  | 9.65 |  | 2 |  | 6
| 1.1.2.2.2 | 单价措施 | [5 empty] | 328223.03 |  | 单价措施 |  |  | 9.65 | 27387.28 | 2 |  | 6 | 17028.47
72 | 011701001001 | 综合脚手架 | 1.建筑结构形式:框架结构 2.檐口高度:9m | m2 | :940.75=940.75 | 940.75 | 59.75 | 56209.81 |  | 单价措施 |  |  | 9.65 | 4689.92 | 2 |  | 6 | 2916.04
73 | 011703001001 | 垂直运输 | 1.建筑物建筑类型及结构形式:框架结构 2.建筑物檐口高度:9m | m2 | :940.75=940.75 :=0 | 940.75 | 37.74 | 35503.91 |  | 单价措施 |  |  | 9.65 | 2962.61 | 2 |  | 6 | 1842.08
74 | 011702001001 | 垫层 | 1.综合模板、支撑材质及类型 | m2 | :74.14=74.14 | 74.14 | 44.79 | 3320.73 |  | 单价措施 |  |  | 9.65 | 277.1 | 2 |  | 6 | 172.29
75 | 010401001001 | 砖胎膜 | 1.砖品种、规格、强度等级:MU10页岩烧结砖 2.砂浆强度等级:M7.5水泥砂浆（预拌砂浆）砌筑 | m3 | :10=10 | 10 | 813.88 | 8138.8 |  | 单价措施 |  |  | 9.65 | 679.11 | 2 |  | 6 | 422.24
76 | 011201001001 | 砖胎膜抹灰 | 1.20厚1:2水泥砂浆（预拌砂浆）抹面 | m2 | :87.44=87.44 | 87.44 | 32.58 | 2848.8 |  | 单价措施 |  |  | 9.65 | 237.71 | 2 |  | 6 | 147.79
77 | 011702001002 | 电梯基坑内侧抹模板 | 1.综合模板、支撑材质及类型 | m2 | :12.42=12.42 | 12.42 | 76.89 | 954.97 |  | 单价措施 |  |  | 9.65 | 79.69 | 2 |  | 6 | 49.55
78 | 011702002001 | 矩形柱 | 1.综合模板、支撑材质及类型 | m2 | 311.24-52.55 | 258.69 | 75.27 | 19471.6 |  | 单价措施 |  |  | 9.65 | 1624.83 | 2 |  | 6 | 1010.26
79 | 011702002002 | 矩形柱 | 1.:超高3.6 2.综合模板、支撑材质及类型 | m2 | 52.55 | 52.55 | 80.27 | 4218.19 |  | 单价措施 |  |  | 9.65 | 351.98 | 2 |  | 6 | 218.84
80 | 011702004001 | 异形柱 | 1.综合模板、支撑材质及类型 | m2 | :17.72=17.72 | 17.72 | 101.01 | 1789.9 |  | 单价措施 |  |  | 9.65 | 149.35 | 2 |  | 6 | 92.86
81 | 011702003001 | 构造柱 | 1.综合模板、支撑材质及类型 | m2 | :135.01=135.01 | 135.01 | 94.4 | 12744.94 |  | 单价措施 |  |  | 9.65 | 1063.42 | 2 |  | 6 | 661.2
82 | 011702005001 | 基础梁 | 1.综合模板、支撑材质及类型 | m2 | :438.18=438.18 | 438.18 | 60.9 | 26685.16 |  | 单价措施 |  |  | 9.65 | 2226.57 | 2 |  | 6 | 1384.43
本页小计 | [7 empty] | 174463.26
E.18 分部分项工程项目清单与措施项目清单计价表
工程名称:周南学府售楼部工程 | [6 empty] | 标段: | 第10页 共37页
序号 | 项目编码 | 项目名称 | 项目特征描述 | 计量单位 | 计算式 | 工程量 | 金额（元） |  |  | 清单类型 | 备注 | 系数 | 管理 |  | 其他管理 |  | 利润
[7 empty] | 综合单价 | 合价 | 其中暂估价 |  |  |  | 系数 | 费用 | 系数 | 费用 | 系数 | 费用
83 | 011702001003 | 设备基础 | 1.综合模板、支撑材质及类型 | m2 | :3.96=3.96 | 3.96 | 94.16 | 372.87 |  | 单价措施 |  |  | 9.65 | 31.11 | 2 |  | 6 | 19.35
84 | 011702014001 | 有梁板 | 1.综合模板、支撑材质及类型 | m2 | 1613.07-1564.08 | 48.99 | 75.24 | 3686.01 |  | 单价措施 |  |  | 9.65 | 307.56 | 2 |  | 6 | 191.23
85 | 011702014002 | 有梁板 | 1.支撑高度:超3.6 | m2 | 789.32+774.76 | 1564.08 | 83.39 | 130428.63 |  | 单价措施 |  |  | 9.65 | 10883.26 | 2 |  | 6 | 6766.79
86 | 011702006001 | 矩形梁 | 1.综合模板、支撑材质及类型 | m2 | :8.58=8.58 | 8.58 | 67.97 | 583.18 |  | 单价措施 |  |  | 9.65 | 48.66 | 2 |  | 6 | 30.26
87 | 011702023001 | 悬挑板 | 1.综合模板、支撑材质及类型 | m2 | :10.26=10.26 | 10.26 | 112.73 | 1156.61 |  | 单价措施 |  |  | 9.65 | 96.51 | 2 |  | 6 | 60.01
88 | 011702008001 | 圈梁 | 1.综合模板、支撑材质及类型 | m2 | :43.31=43.31 | 43.31 | 70.83 | 3067.65 |  | 单价措施 |  |  | 9.65 | 255.95 | 2 |  | 6 | 159.14
89 | 011702008002 | 反坎 | 1.综合模板、支撑材质及类型 | m2 | :12.38=12.38 :105.7*0.2*2=42.28 | 54.66 | 70.83 | 3871.57 |  | 单价措施 |  |  | 9.65 | 323.03 | 2 |  | 6 | 200.85
90 | 011702016001 | 管道井盖板 | 1.综合模板、支撑材质及类型 | m2 | :3.63=3.63 | 3.63 | 68.4 | 248.29 |  | 单价措施 |  |  | 9.65 | 20.72 | 2 |  | 6 | 12.88
91 | 011702009001 | 过梁 | 1.综合模板、支撑材质及类型 | m3 | :0.35=0.35 | 0.35 | 330.09 | 115.53 |  | 单价措施 |  |  | 9.65 | 9.64 | 2 |  | 6 | 5.99
92 | 011702009002 | 预制架空走道板 | 1.综合模板、支撑材质及类型 | m2 | 5.48 | 5.48 | 222.18 | 1217.55 |  | 单价措施 |  |  | 9.65 | 101.59 | 2 |  | 6 | 63.17
93 | 011702011001 | 直形墙 | 1.综合模板、支撑材质及类型 | m2 | :58.64=58.64 | 58.64 | 61.61 | 3612.81 |  | 单价措施 |  |  | 9.65 | 301.47 | 2 |  | 6 | 187.44
94 | 011705001001 | 大型机械设备进出场及安拆 | 1.机械设备名称:综合各类机械 2.机械设备规格型号:综合各类机械 | 项 | 1 | 1 | 7975.52 | 7975.52 |  | 单价措施 |  |  | 9.65 | 665.49 | 2 |  | 6 | 413.78
| 1.1.3 | 装饰工程 | [5 empty] | 815219.32 |  | 单位工程 |  |  | 6.8 | 49065.7 | 2 |  | 6 | 43293.06
| 1.1.3.1 | 分部分项 | [5 empty] | 803399.46 |  | 分部工程 |  |  | 6.8 | 48431.92 | 2 |  | 6 | 42733.88
| 1.1.3.1.1 | 墙柱面工程 | [5 empty] | 641642.02 |  | 分部工程 |  |  | 6.8 | 38680.6 | 2 |  | 6 | 34129.93
本页小计 | [7 empty] | 156336.22
E.18 分部分项工程项目清单与措施项目清单计价表
工程名称:周南学府售楼部工程 | [6 empty] | 标段: | 第11页 共37页
序号 | 项目编码 | 项目名称 | 项目特征描述 | 计量单位 | 计算式 | 工程量 | 金额（元） |  |  | 清单类型 | 备注 | 系数 | 管理 |  | 其他管理 |  | 利润
[7 empty] | 综合单价 | 合价 | 其中暂估价 |  |  |  | 系数 | 费用 | 系数 | 费用 | 系数 | 费用
95 | 011201001002 | 内墙面一般抹灰 | 1.墙体类型：综合墙体类型 2.15厚1:2.5混合砂浆找平（预拌砂浆） 3.5厚1:3混合砂浆粉面（预拌砂浆） | m2 | 总内墙面:1779.62=1779.62 内墙外保温压抗裂砂浆:-552.19=-552.19 | 1227.43 | 38.71 | 47513.82 |  | 分部分项 |  |  | 6.8 | 2864.7 | 2 |  | 6 | 2527.65
96 | 011201001004 | 管道井墙面一般抹灰 | 1.墙体类型:综合墙体类型 2.15厚1:2.5水泥砂浆随砌随抹,保证井道内壁平整光滑,无渗漏 | m2 | :131.19=131.19 | 131.19 | 39.42 | 5171.51 |  | 分部分项 |  |  | 6.8 | 311.77 | 2 |  | 6 | 275.09
97 | 011201001003 | 外墙面一般抹灰 | 1.墙体类型:综合考虑 2.20厚1:3防水砂浆（预拌砂浆），分两次抹灰 | m2 | :568.12+92.63+24.93+35.08=720.76 | 720.76 | 61.42 | 44269.08 |  | 分部分项 |  |  | 6.8 | 2668.47 | 2 |  | 6 | 2354.58
98 | 011209001001 | 干挂石材墙面 | 1.墙体类型:不分墙体材质 2.安装方式:干挂 3.面层材料品种、规格、颜色:30厚花岗岩板 4.缝宽、嵌缝材料种类:勾缝 | m2 | :16.58=16.58 :=0 | 16.58 | 382.24 | 6337.54 |  | 分部分项 |  |  | 6.8 | 382.05 | 2 |  | 6 | 337.11
99 | 011205001001 | 干挂石材柱面 | 1.柱截面类型、尺寸:矩形柱面 2.安装方式:干挂 3.面层材料品种、规格、颜色:30厚花岗岩板 4.缝宽、嵌缝材料种类:勾缝 | m2 | :211.88-16.58=195.3 :=0 | 195.3 | 402.75 | 78657.08 |  | 分部分项 |  |  | 6.8 | 4741.71 | 2 |  | 6 | 4183.85
100 | 011204003001 | 干挂铝板墙面 | 1.墙体类型:不分墙体材质 2.安装方式:干挂 3.面层材料品种、规格、颜色:3mm厚铝单板、3mm厚仿石材铝单板(表面氟碳喷涂) 4.缝宽、嵌缝材料种类:勾缝 | m2 | :532.54=532.54 :=0 | 532.54 | 343.59 | 182975.42 |  | 分部分项 |  |  | 6.8 | 11030.29 | 2 |  | 6 | 9732.59
101 | 011204003002 | 铝板墙面 | 1.墙体类型:不分墙体材质 2.安装方式:干挂 3.面层材料品种、规格、颜色:2mm厚铝单板(表面氟碳喷涂) 4.缝宽、嵌缝材料种类:勾缝 | m2 | :(0.74+0.72+0.62+0.355*2+0.43+0.28)*3.7=12.95 | 12.95 | 235.97 | 3055.81 |  | 分部分项 |  |  | 6.8 | 184.22 | 2 |  | 6 | 162.55
本页小计 | [7 empty] | 367980.26
E.18 分部分项工程项目清单与措施项目清单计价表
工程名称:周南学府售楼部工程 | [6 empty] | 标段: | 第12页 共37页
序号 | 项目编码 | 项目名称 | 项目特征描述 | 计量单位 | 计算式 | 工程量 | 金额（元） |  |  | 清单类型 | 备注 | 系数 | 管理 |  | 其他管理 |  | 利润
[7 empty] | 综合单价 | 合价 | 其中暂估价 |  |  |  | 系数 | 费用 | 系数 | 费用 | 系数 | 费用
102 | 011204004001 | 干挂石材钢骨架 | 1.安装部位:外墙面 2.骨架种类、规格:镀锌型钢,综合考虑 | t | :3.769=3.769 :=0 | 3.769 | 13199.1 | 49747.41 |  | 分部分项 |  |  | 6.8 | 2998.96 | 2 |  | 6 | 2646.14
103 | 011204004002 | 干挂石材钢骨架 | 1.骨架种类:后置件 2.骨架规格:镀锌铁件 200×200×10mm | t | :457*0.2*0.2*78.5/1000=1.435 | 1.435 | 12935.72 | 18562.76 |  | 分部分项 |  |  | 6.8 | 1119.03 | 2 |  | 6 | 987.38
104 | 011209002001 | 全玻(无框玻璃)幕墙 | 1.玻璃品种、规格、颜色:单银LOW-E双钢化中空玻璃 6+12A+6,白玻 2.粘结塞口材料种类:泡沫条、耐候密封胶、幕墙用空心胶条 3.固定方式:铝合金型材半隐框 | m2 | MLC27137a:(13.425+10.875)*3.7=89.91 ZLC36637C:(24.25+12.6)*3.75=138.19 扣:-(1.6*2.5*4+1.45*2.5)=-19.63 | 208.47 | 902.19 | 188079.55 |  | 分部分项 |  |  | 6.8 | 11338.17 | 2 |  | 6 | 10004.26
105 | 011209002002 | 全玻(无框玻璃)幕墙 | 1.玻璃品种、规格、颜色:单银LOW-E双钢化中空玻璃 8+12A+8,白玻 2.粘结塞口材料种类:泡沫条、耐候密封胶、幕墙用空心胶条 3.固定方式:铝合金型材半隐框 | m2 | :(1.6*2.5*4+1.45*2.5)=19.63 | 19.63 | 879.88 | 17272.04 |  | 分部分项 |  |  | 6.8 | 1041.23 | 2 |  | 6 | 918.73
| 1.1.3.1.2 | 油漆涂料工程 | [5 empty] | 36132.43 |  | 分部工程 |  |  | 6.8 | 2178.12 | 2 |  | 6 | 1921.84
106 | 011407001001 | 外墙真石漆 | 1.满挂2mm厚柔性耐水腻子找平 2.涂饰底层涂料、喷涂主层涂料、图饰面层涂料二遍 | m2 | :568.12=568.12 | 568.12 | 63.6 | 36132.43 |  | 分部分项 |  |  | 6.8 | 2178.12 | 2 |  | 6 | 1921.84
| 1.1.3.1.3 | 天棚工程 | [5 empty] | 21243.84 |  | 分部工程 |  |  | 6.8 | 1280.66 | 2 |  | 6 | 1130
107 | 011302001001 | 吊顶天棚 | 1.面层材料品种、规格:3mm厚铝单板(表面氟碳喷涂) 2.:吊顶轻钢龙骨 | m2 | :54.7=54.7 | 54.7 | 388.37 | 21243.84 |  | 分部分项 |  |  | 6.8 | 1280.66 | 2 |  | 6 | 1130
| 1.1.3.1.4 | 门窗工程 | [5 empty] | 96795.41 |  | 分部工程 |  |  | 6.8 | 5835.23 | 2 |  | 6 | 5148.6
108 | 010802003001 | 钢质防火门 甲级双扇 | 1.双扇钢质甲级防火门 2.含灌砂浆、闭门器、顺序器、锁具等五金配件 | m2 | :1.5*1.4=2.1 | 2.1 | 480.2 | 1008.42 |  | 分部分项 |  |  | 6.8 | 60.79 | 2 |  | 6 | 53.64
本页小计 | [7 empty] | 332046.45
E.18 分部分项工程项目清单与措施项目清单计价表
工程名称:周南学府售楼部工程 | [6 empty] | 标段: | 第13页 共37页
序号 | 项目编码 | 项目名称 | 项目特征描述 | 计量单位 | 计算式 | 工程量 | 金额（元） |  |  | 清单类型 | 备注 | 系数 | 管理 |  | 其他管理 |  | 利润
[7 empty] | 综合单价 | 合价 | 其中暂估价 |  |  |  | 系数 | 费用 | 系数 | 费用 | 系数 | 费用
109 | 010802003002 | 钢质防火门 乙级双扇 | 1.双扇钢质乙级防火门 2.含灌砂浆、闭门器、顺序器、锁具等五金配件 | m2 | :1.6*2.1*3+1.1*2.1*1+1.3*2.1*2+1.2*2.1*1=20.37 | 20.37 | 621.52 | 12660.36 |  | 分部分项 |  |  | 6.8 | 763.27 | 2 |  | 6 | 673.35
110 | 010802003003 | 木质防火门 丙级单扇 | 1.单扇钢质丙级防火门 2.含灌砂浆、锁具等五金配件 | m2 | :0.9*1.8*2=3.24 | 3.24 | 435.08 | 1409.66 |  | 分部分项 |  |  | 6.8 | 84.98 | 2 |  | 6 | 74.98
111 | 010802004001 | 断桥隔热铝合金平开门 | 1.断桥隔热铝合金 2.中透光 low-E钢化中空玻璃6+12A+6 单银 3.综合玻璃类型 4.含五金配件 5.具体详见设计图纸 | m2 | LM1624+1524:1.6*2.4*2+1.5*2.4*1=11.28 LM3124:1.6*2.4=3.84 :=0 | 15.12 | 761.25 | 11510.1 |  | 分部分项 |  |  | 6.8 | 693.87 | 2 |  | 6 | 612.24
112 | 010802004002 | 铝合金地弹门 | 1.断桥隔热铝合金 2.中透光 low-E钢化中空玻璃6+12A+6 单银 3.综合玻璃类型 4.含五金配件 5.具体详见设计图纸 | m2 | MLC27137a:4*3.7=14.8 | 14.8 | 822.49 | 12172.85 |  | 分部分项 |  |  | 6.8 | 733.82 | 2 |  | 6 | 647.49
113 | 010807001001 | 断桥隔热铝合金平开窗 | 1.70系列断热铝合金平开窗 2.中透光 low-E钢化中空玻璃6+12A+6 单银 3.综合玻璃类型 4.含五金配件，含铝合金砂窗 5.具体详见设计图纸 | m2 | :42.47=42.47 | 42.47 | 709.45 | 30130.34 |  | 分部分项 |  |  | 6.8 | 1816.37 | 2 |  | 6 | 1602.67
114 | 010807001002 | 断桥隔热铝合金固定窗 | 1.70系列断热铝合金固定窗 2.中透光 low-E钢化中空玻璃6+12A+6 单银 3.综合玻璃类型 4.含五金配件，含铝合金砂窗 5.具体详见设计图纸 | m2 | :49.93=49.93 | 49.93 | 555.7 | 27746.1 |  | 分部分项 |  |  | 6.8 | 1672.63 | 2 |  | 6 | 1475.85
115 | 010807003001 | 铝合金百叶窗 | 1.0.8mm厚铝合金百叶窗 | m2 | :0.63=0.63 | 0.63 | 250.13 | 157.58 |  | 分部分项 |  |  | 6.8 | 9.5 | 2 |  | 6 | 8.38
本页小计 | [7 empty] | 95786.99
E.18 分部分项工程项目清单与措施项目清单计价表
工程名称:周南学府售楼部工程 | [6 empty] | 标段: | 第14页 共37页
序号 | 项目编码 | 项目名称 | 项目特征描述 | 计量单位 | 计算式 | 工程量 | 金额（元） |  |  | 清单类型 | 备注 | 系数 | 管理 |  | 其他管理 |  | 利润
[7 empty] | 综合单价 | 合价 | 其中暂估价 |  |  |  | 系数 | 费用 | 系数 | 费用 | 系数 | 费用
| 1.1.3.1.5 | 栏杆工程 | [5 empty] | 7585.76 |  | 分部工程 |  |  | 6.8 | 457.31 | 2 |  | 6 | 403.51
116 | 011503001001 | 楼梯栏杆（参标准做法15J403-1 A8a/B19） | 1.扶手材料种类、规格:40*60*1.5镀锌钢管 2.栏杆材料种类、规格:40*40*1.5镀锌钢管横杆 3.栏杆材料种类、规格:40*40*1.5镀锌钢管立柱+20*0.8镀锌钢管竖拦 | m | :9.3*2+1.69*2=21.98 | 21.98 | 285.06 | 6265.62 |  | 分部分项 |  |  | 6.8 | 377.72 | 2 |  | 6 | 333.29
117 | 011503001002 | 护窗栏杆 | 1.扶手材料种类、规格:Φ50*1.5mm304不锈钢管 2.栏杆材料种类、规格:Φ20*1.5mm304不锈钢立杆 3.详见15J403-01 C15/H3 | m | :5.6=5.6 | 5.6 | 235.74 | 1320.14 |  | 分部分项 |  |  | 6.8 | 79.59 | 2 |  | 6 | 70.22
| 1.1.3.2 | 措施项目 | [5 empty] | 11819.86 |  | 措施项目 |  |  | 6.8 | 633.78 | 2 |  | 6 | 559.18
| 1.1.3.2.1 | 总价措施 | [5 empty] | 1302.27 |  | 总价措施 |  |  | 6.8 |  | 2 |  | 6
118 | CSPK002001 | 冬雨季施工增加费 |  |  | (分部分项工程费+单价措施费)*0.16% | 1 | 1302.27 | 1302.27 |  | 冬雨季增加费 |  |  | 6.8 |  | 2 |  | 6
| 1.1.3.2.2 | 单价措施 | [5 empty] | 10517.59 |  | 单价措施 |  |  | 6.8 | 633.78 | 2 |  | 6 | 559.18
119 | 011701003001 | 装饰内脚手架 | 1.搭设高度:3.6-5.2 2、满堂脚手架 | m2 | 940.75 | 940.75 | 11.18 | 10517.59 |  | 单价措施 |  |  | 6.8 | 633.78 | 2 |  | 6 | 559.18
| 1.4 | 安装工程 | [5 empty] | 335130.83 |  | 单项工程 |  |  | 32.16 | 24612.84 |  |  | 20 | 15306.51
| 1.4.1 | 电气工程 | [5 empty] | 198555.69 |  | 单位工程 |  |  | 32.16 | 15098.41 |  |  | 20 | 9389.44
| 1.2.1.1 | 分部分项 | [5 empty] | 195473.68 |  | 分部工程 |  |  | 32.16 | 14866.04 |  |  | 20 | 9244.94
| 1.2.1.1.1 | 强电 | [5 empty] | 152238.85 |  | 分部工程 |  |  | 32.16 | 9208.65 |  |  | 20 | 5726.76
本页小计 | [7 empty] | 19405.62
E.18 分部分项工程项目清单与措施项目清单计价表
工程名称:周南学府售楼部工程 | [6 empty] | 标段: | 第15页 共37页
序号 | 项目编码 | 项目名称 | 项目特征描述 | 计量单位 | 计算式 | 工程量 | 金额（元） |  |  | 清单类型 | 备注 | 系数 | 管理 |  | 其他管理 |  | 利润
[7 empty] | 综合单价 | 合价 | 其中暂估价 |  |  |  | 系数 | 费用 | 系数 | 费用 | 系数 | 费用
120 | 030404017001 | 售楼部照明总箱S-1ZAL | 1.名称: 售楼部照明总箱S-1ZAL; 2.其它: 满足功能使用需求; 3.安装方式: 挂墙安装; | 台 | 1 | 1 | 8787.19 | 8787.19 |  | 分部分项 |  |  | 32.16 | 50.57 |  |  | 20 | 31.45
121 | 030404017002 | 泛光照明箱FG-AL | 1.名称: 泛光照明箱FG-AL; 2.其它: 满足功能使用需求; 3.安装方式: 挂墙安装; | 台 | 1 | 1 | 728.45 | 728.45 |  | 分部分项 |  |  | 32.16 | 40.08 |  |  | 20 | 24.93
122 | 030404017003 | 一层照明配电箱S-1AL | 1.名称: 一层照明配电箱S-1AL; 2.其它: 满足功能使用需求; 3.安装方式: 挂墙安装; | 台 | 1 | 1 | 2015.16 | 2015.16 |  | 分部分项 |  |  | 32.16 | 50.57 |  |  | 20 | 31.45
123 | 030404017004 | 二层照明配电箱S-2AL | 1.名称: 二层照明配电箱S-2AL; 2.其它: 满足功能使用需求; 3.安装方式: 挂墙安装; | 台 | 1 | 1 | 1867.9 | 1867.9 |  | 分部分项 |  |  | 32.16 | 40.08 |  |  | 20 | 24.93
124 | 030404017005 | 二层照明配电箱S-2bg1、S-2bg2 | 1.名称: 二层照明配电箱S-2bg1、S-2bg2; 2.其它: 满足功能使用需求; 3.安装方式: 挂墙安装; | 台 | 2 | 2 | 394.68 | 789.36 |  | 分部分项 |  |  | 32.16 | 80.16 |  |  | 20 | 49.86
125 | 030404017006 | 餐梯动力箱S-DAP | 1.名称: 餐梯动力箱S-DAP; 2.其它: 满足功能使用需求; 3.安装方式: 挂墙安装; | 台 | 1 | 1 | 1580.16 | 1580.16 |  | 分部分项 |  |  | 32.16 | 40.08 |  |  | 20 | 24.93
126 | 030404017007 | 空调动力箱S-ZVAP | 1.名称: 空调动力箱S-ZVAP; 2.其它: 满足功能使用需求; 3.安装方式: 挂墙安装; | 台 | 1 | 1 | 1681.09 | 1681.09 |  | 分部分项 |  |  | 32.16 | 40.08 |  |  | 20 | 24.93
127 | 030404017008 | 消防风机配电箱S-RFVAT | 1.名称: 消防风机配电箱S-RFVAT; 2.其它: 满足功能使用需求; 3.安装方式: 挂墙安装; | 台 | 1 | 1 | 10069.76 | 10069.76 |  | 分部分项 |  |  | 32.16 | 40.08 |  |  | 20 | 24.93
128 | 030404017009 | 应急照明集中电源箱S-1ALES | 1.名称: 应急照明集中电源箱S-1ALES; 2.其它: 满足功能使用需求; 3.安装方式: 挂墙安装; | 台 | 1 | 1 | 2996.87 | 2996.87 |  | 分部分项 |  |  | 32.16 | 40.08 |  |  | 20 | 24.93
本页小计 | [7 empty] | 30515.94
E.18 分部分项工程项目清单与措施项目清单计价表
工程名称:周南学府售楼部工程 | [6 empty] | 标段: | 第16页 共37页
序号 | 项目编码 | 项目名称 | 项目特征描述 | 计量单位 | 计算式 | 工程量 | 金额（元） |  |  | 清单类型 | 备注 | 系数 | 管理 |  | 其他管理 |  | 利润
[7 empty] | 综合单价 | 合价 | 其中暂估价 |  |  |  | 系数 | 费用 | 系数 | 费用 | 系数 | 费用
129 | 030414002001 | 送配电装置系统 | 1.名称: 送配电装置系统; 2.电压等级（kV）: 1kV以下; | 系统 | 1 | 1 | 362.99 | 362.99 |  | 分部分项 |  |  | 32.16 | 72.36 |  |  | 20 | 45
130 | 030411003001 | 强电普通桥架100*100 | 1.名称: 镀锌钢制槽式桥架; 2.型号 规格:100*100; 3.内容: 含所有弯头、三通或四通、盖板、隔板、附件安装; | m | 39.32 | 39.32 | 75.97 | 2987.14 |  | 分部分项 |  |  | 32.16 | 361.98 |  |  | 20 | 225.11
131 | 030411003002 | 强电消防桥架100*100 | 1.名称: 镀锌钢制槽式桥架; 2.型号 规格:100*100; 3.内容: 含所有弯头、三通或四通、盖板、隔板、附件安装; | m | 9 | 9 | 81.07 | 729.63 |  | 分部分项 |  |  | 32.16 | 82.85 |  |  | 20 | 51.53
132 | 030411003003 | 强电消防桥架150*100 | 1.名称: 镀锌钢制槽式桥架; 2.型号 规格:150*100; 3.内容: 含所有弯头、三通或四通、盖板、隔板、附件安装; | m | 21.55 | 21.55 | 85.6 | 1844.68 |  | 分部分项 |  |  | 32.16 | 198.39 |  |  | 20 | 123.37
133 | 030411003004 | 弱电桥架100*100 | 1.名称: 镀锌钢制槽式桥架; 2.型号 规格:100*100; 3.内容: 含所有弯头、三通或四通、盖板、隔板、附件安装; | m | 9 | 9 | 75.97 | 683.73 |  | 分部分项 |  |  | 32.16 | 82.85 |  |  | 20 | 51.53
134 | 031002001001 | 桥架支架 | 1.支架制作和安装,含除锈和刷油; | Kg | :(39.32+9+21.55+9)/2*2.42*1=95.433 :=0 | 95.433 | 18.74 | 1788.41 |  | 分部分项 |  |  | 32.16 | 220.9 |  |  | 20 | 137.38
135 | 030411001001 | 配管 PC20 | 1.名称: 刚性阻燃管; 2.规格: PC20; 3.配置形式: 砖、混凝土结构暗配; | m | 363.74 | 363.74 | 8.89 | 3233.65 |  | 分部分项 |  |  | 32.16 | 589.59 |  |  | 20 | 366.65
136 | 030411001002 | 配管 PC25 | 1.名称: 刚性阻燃管; 2.规格: PC25; 3.配置形式: 砖、混凝土结构暗配; | m | 150.73 | 150.73 | 11.47 | 1728.87 |  | 分部分项 |  |  | 32.16 | 305.39 |  |  | 20 | 189.92
137 | 030411001003 | 配管 SC40 | 1.名称:镀锌钢管; 2.规格:DN40; 3.配置形式:砖、混凝土结构明配; | m | 0.43 | 0.43 | 50.47 | 21.7 |  | 分部分项 |  |  | 32.16 | 2.33 |  |  | 20 | 1.45
本页小计 | [7 empty] | 13380.8
E.18 分部分项工程项目清单与措施项目清单计价表
工程名称:周南学府售楼部工程 | [6 empty] | 标段: | 第17页 共37页
序号 | 项目编码 | 项目名称 | 项目特征描述 | 计量单位 | 计算式 | 工程量 | 金额（元） |  |  | 清单类型 | 备注 | 系数 | 管理 |  | 其他管理 |  | 利润
[7 empty] | 综合单价 | 合价 | 其中暂估价 |  |  |  | 系数 | 费用 | 系数 | 费用 | 系数 | 费用
138 | 030411001004 | 配管 SC65 | 1.名称:镀锌钢管; 2.规格:DN65; 3.配置形式:砖、混凝土结构明配; | m | 4.19 | 4.19 | 86.66 | 363.11 |  | 分部分项 |  |  | 32.16 | 37.29 |  |  | 20 | 23.19
139 | 030411001005 | 配管 SC80 | 1.名称:镀锌钢管; 2.规格:DN80; 3.配置形式:砖、混凝土结构明配; | m | 5.81 | 5.81 | 107.39 | 623.94 |  | 分部分项 |  |  | 32.16 | 71.05 |  |  | 20 | 44.19
140 | 030411001006 | 配管 SC100 | 1.名称:镀锌钢管; 2.规格:DN100; 3.配置形式:埋地敷设; | m | 15.76 | 15.76 | 96.24 | 1516.74 |  | 分部分项 |  |  | 32.16 | 104.54 |  |  | 20 | 65.01
141 | 030411001007 | 配管 SC125 | 1.名称:镀锌钢管; 2.规格:DN125; 3.配置形式:埋地敷设; | m | 8.74 | 8.74 | 136.65 | 1194.32 |  | 分部分项 |  |  | 32.16 | 88.79 |  |  | 20 | 55.21
142 | 030411001008 | 配管 JDG20 | 1.名称:JDG管; 2.规格:DN20; 3.配置形式:砖、混凝土结构暗配; | m | 407.67 | 407.67 | 12.27 | 5002.11 |  | 分部分项 |  |  | 32.16 | 759.94 |  |  | 20 | 472.61
143 | 030411001009 | 配管 JDG25 | 1.名称:JDG管; 2.规格:DN25; 3.配置形式:砖、混凝土结构暗配; | m | 50.08 | 50.08 | 15.68 | 785.25 |  | 分部分项 |  |  | 32.16 | 112.52 |  |  | 20 | 69.98
144 | 030411001010 | 配管 JDG32 | 1.名称:JDG管; 2.规格:DN32; 3.配置形式:砖、混凝土结构暗配; | m | 317.48 | 317.48 | 19.35 | 6143.24 |  | 分部分项 |  |  | 32.16 | 866.72 |  |  | 20 | 539.02
145 | 030411001011 | 配管 JDG40 | 1.名称:JDG管; 2.规格:DN40; 3.配置形式:砖、混凝土结构暗配; | m | 47.92 | 47.92 | 22.62 | 1083.95 |  | 分部分项 |  |  | 32.16 | 146.75 |  |  | 20 | 91.26
本页小计 | [7 empty] | 16712.66
E.18 分部分项工程项目清单与措施项目清单计价表
工程名称:周南学府售楼部工程 | [6 empty] | 标段: | 第18页 共37页
序号 | 项目编码 | 项目名称 | 项目特征描述 | 计量单位 | 计算式 | 工程量 | 金额（元） |  |  | 清单类型 | 备注 | 系数 | 管理 |  | 其他管理 |  | 利润
[7 empty] | 综合单价 | 合价 | 其中暂估价 |  |  |  | 系数 | 费用 | 系数 | 费用 | 系数 | 费用
146 | 030408001001 | 电力电缆 WDZN-YJY-4*95+1*50 | 1.名称:电力电缆; 2.规格:WDZN-YJY-4*95+1*50; 3.材质:铜芯; 4.敷设方式、部位:穿管或桥架敷设; 5.电压等级（kV）:1; | m | 59.09 | 59.09 | 376.3 | 22235.57 |  | 分部分项 |  |  | 32.16 | 307.57 |  |  | 20 | 191.27
147 | 030408001002 | 电力电缆 WDZN-YJY-4*70+1*35 | 1.名称:电力电缆; 2.规格:WDZN-YJY-4*70+1*35; 3.材质:铜芯; 4.敷设方式、部位:穿管或桥架敷设; 5.电压等级（kV）:1; | m | 12.62 | 12.62 | 275.37 | 3475.17 |  | 分部分项 |  |  | 32.16 | 53.75 |  |  | 20 | 33.43
148 | 030408001003 | 电力电缆 WDZ-YJY-4*25+1*16 | 1.名称:电力电缆; 2.规格:WDZ-YJY-4*25+1*16; 3.材质:铜芯; 4.敷设方式、部位:穿管或桥架敷设; 5.电压等级（kV）:1; | m | 4.29 | 4.29 | 103.56 | 444.27 |  | 分部分项 |  |  | 32.16 | 11.28 |  |  | 20 | 7.01
149 | 030408001004 | 电力电缆 WDZ-YJY-5*10 | 1.名称:电力电缆; 2.规格:WDZ-YJY-5*10; 3.材质:铜芯; 4.敷设方式、部位:穿管或桥架敷设; 5.电压等级（kV）:1; | m | 49.56 | 49.56 | 57.09 | 2829.38 |  | 分部分项 |  |  | 32.16 | 130.28 |  |  | 20 | 81.02
150 | 030408001005 | 电力电缆 ZN-YJV-3*25 | 1.名称:电力电缆; 2.规格:ZN-YJV-3*25; 3.材质:铜芯; 4.敷设方式、部位:穿管或桥架敷设; 5.电压等级（kV）:1; | m | 24.84 | 24.84 | 65.49 | 1626.77 |  | 分部分项 |  |  | 32.16 | 30.14 |  |  | 20 | 18.74
151 | 030408001006 | 电力电缆 ZN-YJV-4*25 | 1.名称:电力电缆; 2.规格:ZN-YJV-4*25; 3.材质:铜芯; 4.敷设方式、部位:穿管或桥架敷设; 5.电压等级（kV）:1; | m | 13.1 | 13.1 | 90.52 | 1185.81 |  | 分部分项 |  |  | 32.16 | 26.49 |  |  | 20 | 16.47
本页小计 | [7 empty] | 31796.97
E.18 分部分项工程项目清单与措施项目清单计价表
工程名称:周南学府售楼部工程 | [6 empty] | 标段: | 第19页 共37页
序号 | 项目编码 | 项目名称 | 项目特征描述 | 计量单位 | 计算式 | 工程量 | 金额（元） |  |  | 清单类型 | 备注 | 系数 | 管理 |  | 其他管理 |  | 利润
[7 empty] | 综合单价 | 合价 | 其中暂估价 |  |  |  | 系数 | 费用 | 系数 | 费用 | 系数 | 费用
152 | 030408001007 | 电力电缆 ZR-YJV-4*185 | 1.名称:电力电缆; 2.规格:ZR-YJV-4*185; 3.材质:铜芯; 4.敷设方式、部位:穿管或桥架敷设; 5.电压等级（kV）:1; | m | 8.96 | 8.96 | 541.47 | 4851.57 |  | 分部分项 |  |  | 32.16 | 41.39 |  |  | 20 | 25.74
153 | 030408001008 | 电力电缆 NG-A-3*4 | 1.名称:电力电缆; 2.规格:NG-A-3*4; 3.材质:铜芯; 4.敷设方式、部位:穿管或桥架敷设; 5.电压等级（kV）:1; | m | 0.72 | 0.72 | 19.69 | 14.18 |  | 分部分项 |  |  | 32.16 | 0.36 |  |  | 20 | 0.23
154 | 030408001009 | 电力电缆 NG-A-3*2.5 | 1.名称:电力电缆; 2.规格:NG-A-3*2.5; 3.材质:铜芯; 4.敷设方式、部位:穿管或桥架敷设; 5.电压等级（kV）:1; | m | 0.72 | 0.72 | 15.31 | 11.02 |  | 分部分项 |  |  | 32.16 | 0.36 |  |  | 20 | 0.23
155 | 030411004001 | 配线 WDZ-BYJ-1.5 | 1.名称:电气配线; 2.配线形式:线管、桥架敷设; 3.规格:WDZ-BYJ-1.5; 4.材质:铜芯; | m | 23.9 | 23.9 | 2.48 | 59.27 |  | 分部分项 |  |  | 32.16 | 4.8 |  |  | 20 | 2.99
156 | 030411004002 | 配线 WDZ-BYJ-2.5 | 1.名称:电气配线; 2.配线形式:线管、桥架敷设; 3.规格:WDZ-BYJ-2.5; 4.材质:铜芯; | m | 1265.2 | 1265.2 | 3.6 | 4554.72 |  | 分部分项 |  |  | 32.16 | 269.61 |  |  | 20 | 167.64
157 | 030411004003 | 配线 WDZ-BYJ-4 | 1.名称:电气配线; 2.配线形式:线管、桥架敷设; 3.规格:WDZ-BYJ-4; 4.材质:铜芯; | m | 215.61 | 215.61 | 4.72 | 1017.68 |  | 分部分项 |  |  | 32.16 | 46.81 |  |  | 20 | 29.11
本页小计 | [7 empty] | 10508.44
E.18 分部分项工程项目清单与措施项目清单计价表
工程名称:周南学府售楼部工程 | [6 empty] | 标段: | 第20页 共37页
序号 | 项目编码 | 项目名称 | 项目特征描述 | 计量单位 | 计算式 | 工程量 | 金额（元） |  |  | 清单类型 | 备注 | 系数 | 管理 |  | 其他管理 |  | 利润
[7 empty] | 综合单价 | 合价 | 其中暂估价 |  |  |  | 系数 | 费用 | 系数 | 费用 | 系数 | 费用
158 | 030411004004 | 配线 WDZ-BYJ-6 | 1.名称:电气配线; 2.配线形式:线管、桥架敷设; 3.规格:WDZ-BYJ-6; 4.材质:铜芯; | m | 375.12 | 375.12 | 6.64 | 2490.8 |  | 分部分项 |  |  | 32.16 | 87.48 |  |  | 20 | 54.39
159 | 030411004005 | 配线 WDZ-BYJ-10 | 1.名称:电气配线; 2.配线形式:线管、桥架敷设; 3.规格:WDZ-BYJ-10; 4.材质:铜芯; | m | 145.02 | 145.02 | 10.68 | 1548.81 |  | 分部分项 |  |  | 32.16 | 39.65 |  |  | 20 | 24.65
160 | 030411004006 | 配线 WDZ-BYJ-16 | 1.名称:电气配线; 2.配线形式:线管、桥架敷设; 3.规格:WDZ-BYJ-16; 4.材质:铜芯; | m | 807.42 | 807.42 | 16.4 | 13241.69 |  | 分部分项 |  |  | 32.16 | 256.44 |  |  | 20 | 159.47
161 | 030411004007 | 配线 WDZN-BYJ-2.5 | 1.名称:电气配线; 2.配线形式:线管、桥架敷设; 3.规格:WDZN-BYJ-2.5; 4.材质:铜芯; | m | 592.4 | 592.4 | 3.87 | 2292.59 |  | 分部分项 |  |  | 32.16 | 126.24 |  |  | 20 | 78.49
162 | 030411004008 | 配线 ZN-BV-2.5 | 1.名称:电气配线; 2.配线形式:线管、桥架敷设; 3.规格:ZN-BV-2.5; 4.材质:铜芯; | m | 40.71 | 40.71 | 3.14 | 127.83 |  | 分部分项 |  |  | 32.16 | 8.68 |  |  | 20 | 5.39
163 | 030411004009 | 配线 ZN-BV-4 | 1.名称:电气配线; 2.配线形式:线管、桥架敷设; 3.规格:ZN-BV-4; 4.材质:铜芯; | m | 27.48 | 27.48 | 4.23 | 116.24 |  | 分部分项 |  |  | 32.16 | 6.08 |  |  | 20 | 3.78
164 | 030412005001 | 单管T8 LED灯 | 1.名称:单管T8 LED灯; 2.安装形式:底距地2.8m吊装; | 套 | 2 | 2 | 87.04 | 174.08 |  | 分部分项 |  |  | 32.16 | 14.55 |  |  | 20 | 9.05
165 | 030412005002 | 双管T8 LED灯 | 1.名称:双管T8 LED灯; 2.安装形式:底距地2.8m吊装; | 套 | 2 | 2 | 113.66 | 227.32 |  | 分部分项 |  |  | 32.16 | 18.33 |  |  | 20 | 11.4
本页小计 | [7 empty] | 20219.36
E.18 分部分项工程项目清单与措施项目清单计价表
工程名称:周南学府售楼部工程 | [6 empty] | 标段: | 第21页 共37页
序号 | 项目编码 | 项目名称 | 项目特征描述 | 计量单位 | 计算式 | 工程量 | 金额（元） |  |  | 清单类型 | 备注 | 系数 | 管理 |  | 其他管理 |  | 利润
[7 empty] | 综合单价 | 合价 | 其中暂估价 |  |  |  | 系数 | 费用 | 系数 | 费用 | 系数 | 费用
166 | 030412001001 | 竖井壁灯LED灯 9W | 1.名称:竖井壁灯LED灯 9W; 2.安装形式:门框上明装,中心距地2.3m; | 套 | 4 | 4 | 28.26 | 113.04 |  | 分部分项 |  |  | 32.16 | 12.86 |  |  | 20 | 8
167 | 030412001002 | 电梯井道灯 | 1.名称:电梯井道灯; | 套 | 1 | 1 | 28.26 | 28.26 |  | 分部分项 |  |  | 32.16 | 3.22 |  |  | 20 | 2
168 | 030412002001 | 防水防尘灯LED灯22W | 1.名称:防水防尘灯; 2.型号、规格:LED-22W; 3.安装形式:链吊,底距地2.4m; | 套 | 6 | 6 | 87.04 | 522.24 |  | 分部分项 |  |  | 32.16 | 41 |  |  | 20 | 25.5
169 | 030412001003 | 吸顶节能灯LED 15W | 1.名称:吸顶节能灯LED 15W; 2.类型:吸顶安装; | 套 | 6 | 6 | 93.94 | 563.64 |  | 分部分项 |  |  | 32.16 | 45.83 |  |  | 20 | 28.5
170 | 030412004001 | 楼层指示灯1W | 1.名称:楼层指示灯; 2.型号:1W; 3.安装形式:暗装,底边距地2.3m; | 套 | 4 | 4 | 91.55 | 366.2 |  | 分部分项 |  |  | 32.16 | 21.36 |  |  | 20 | 13.28
171 | 030412004002 | 多信息复合标志灯(楼层指示+方向指示)1W | 1.名称:多信息复合标志灯(楼层指示+方向指示); 2.型号:1W; 3.安装形式:底距地2.2m吊装; | 套 | 6 | 6 | 159.5 | 957 |  | 分部分项 |  |  | 32.16 | 54.27 |  |  | 20 | 33.75
172 | 030412004003 | 双面单向自带蓄电池安全疏散指示灯1W | 1.名称:双面单向自带蓄电池安全疏散指示灯; 2.型号:1W; 3.安装形式:底距地2.5m吊装; | 套 | 14 | 14 | 159.5 | 2233 |  | 分部分项 |  |  | 32.16 | 126.63 |  |  | 20 | 78.75
173 | 030412004004 | 自带蓄电池安全出口标志灯1W | 1.名称:自带蓄电池安全出口标志灯; 2.型号:1W; 3.安装形式:暗装,底边距地2.3m; | 套 | 5 | 5 | 142.05 | 710.25 |  | 分部分项 |  |  | 32.16 | 26.7 |  |  | 20 | 16.6
174 | 030412004005 | 自带蓄电池疏散出口标志灯1W | 1.名称:自带蓄电池疏散出口标志灯; 2.型号:1W; 3.安装形式:暗装,底边距地2.3m; | 套 | 4 | 4 | 142.05 | 568.2 |  | 分部分项 |  |  | 32.16 | 21.36 |  |  | 20 | 13.28
175 | 030412004006 | 安全电压型应急照明灯(6W) | 1.名称:安全电压型应急照明灯; 2.型号:6W; 3.安装形式:吸顶安装; | 套 | 25 | 25 | 116.26 | 2906.5 |  | 分部分项 |  |  | 32.16 | 100.1 |  |  | 20 | 62.25
本页小计 | [7 empty] | 8968.33
E.18 分部分项工程项目清单与措施项目清单计价表
工程名称:周南学府售楼部工程 | [6 empty] | 标段: | 第22页 共37页
序号 | 项目编码 | 项目名称 | 项目特征描述 | 计量单位 | 计算式 | 工程量 | 金额（元） |  |  | 清单类型 | 备注 | 系数 | 管理 |  | 其他管理 |  | 利润
[7 empty] | 综合单价 | 合价 | 其中暂估价 |  |  |  | 系数 | 费用 | 系数 | 费用 | 系数 | 费用
176 | 030905001001 | 智能应急照明系统调试 | 1.类型: 智能应急照明系统调试; | 处 | 4 | 4 | 32.52 | 130.08 |  | 分部分项 |  |  | 32.16 | 23.17 |  |  | 20 | 14.41
177 | 030404035001 | 单相二、三孔普通插座250V,10A | 1.名称: 单相二、三孔普通插座250V,10A; 2.安装方式: 暗装,底边距地1.8m; | 个 | 6 | 6 | 21.42 | 128.52 |  | 分部分项 |  |  | 32.16 | 16.88 |  |  | 20 | 10.5
178 | 030404034001 | 单联单控开关 | 1.名称:单联单控开关; 2.型号:10A 250V; 3.安装方式:距地1.4m暗装; | 个 | 6 | 6 | 21.5 | 129 |  | 分部分项 |  |  | 32.16 | 19.3 |  |  | 20 | 12
179 | 030404034002 | 双联单控开关 | 1.名称:双联单控开关; 2.型号:10A 250V; 3.安装方式:距地1.4m暗装; | 个 | 2 | 2 | 26 | 52 |  | 分部分项 |  |  | 32.16 | 6.43 |  |  | 20 | 4
180 | 030404034003 | 三联单控开关 | 1.名称:三联单控开关; 2.型号:10A 250V; 3.安装方式:距地1.4m暗装; | 个 | 1 | 1 | 28.91 | 28.91 |  | 分部分项 |  |  | 32.16 | 3.22 |  |  | 20 | 2
181 | 030404034004 | 单联双控开关 | 1.名称:单联双控开关; 2.型号:10A 250V; 3.安装方式:距地1.4m暗装; | 个 | 1 | 1 | 24.11 | 24.11 |  | 分部分项 |  |  | 32.16 | 3.22 |  |  | 20 | 2
182 | 030404034005 | 感应节能开关 | 1.名称:感应节能开关; 2.安装方式:灯具旁暗装,红外感应; | 个 | 6 | 6 | 27.53 | 165.18 |  | 分部分项 |  |  | 32.16 | 17.49 |  |  | 20 | 10.88
183 | 030411006001 | 开关盒 | 1.名称: 开关插座盒; 2.材质: 塑料; 3.规格: 86式; 4.安装形式: 暗装; | 个 | 22 | 22 | 7.55 | 166.1 |  | 分部分项 |  |  | 32.16 | 27.41 |  |  | 20 | 17.05
184 | 030411006002 | 接线盒 (灯具） | 1.名称: 接线盒; 2.材质: 钢制; 3.规格: 86式; 4.安装形式: 暗装; | 个 | 79 | 79 | 8 | 632 |  | 分部分项 |  |  | 32.16 | 98.43 |  |  | 20 | 61.23
185 | 030404034006 | 紧急求助按钮 | 1.名称:紧急求助按钮; 2.安装方式:残卫内底距地0.5米; | 个 | 1 | 1 | 25.93 | 25.93 |  | 分部分项 |  |  | 32.16 | 2.81 |  |  | 20 | 1.75
本页小计 | [7 empty] | 1481.83
E.18 分部分项工程项目清单与措施项目清单计价表
工程名称:周南学府售楼部工程 | [6 empty] | 标段: | 第23页 共37页
序号 | 项目编码 | 项目名称 | 项目特征描述 | 计量单位 | 计算式 | 工程量 | 金额（元） |  |  | 清单类型 | 备注 | 系数 | 管理 |  | 其他管理 |  | 利润
[7 empty] | 综合单价 | 合价 | 其中暂估价 |  |  |  | 系数 | 费用 | 系数 | 费用 | 系数 | 费用
186 | 030404034007 | 就地控制按钮 | 1.名称:就地控制按钮; | 个 | 3 | 3 | 36.13 | 108.39 |  | 分部分项 |  |  | 32.16 | 8.44 |  |  | 20 | 5.25
187 | 040205001001 | 强电手孔井600*600*900 | 1.名称：强电手孔井600*600*900; | 座 | 1 | 1 | 1058.39 | 1058.39 |  | 分部分项 |  |  | 32.16 | 106.39 |  |  | 20 | 66.16
188 | 030404031001 | 220/36V变压器 | 1.名称:220/36V变压器; | 个 | 1 | 1 | 143.54 | 143.54 |  | 分部分项 |  |  | 32.16 | 8.04 |  |  | 20 | 5
189 | 030409008001 | 总等电位箱子MEB | 1.名称:总等电位箱子MEB; | 台 | 1 | 1 | 63.15 | 63.15 |  | 分部分项 |  |  | 32.16 | 2.89 |  |  | 20 | 1.8
190 | 030409008002 | 局部等电位箱子LEB | 1.名称:局部等电位箱子LEB; | 台 | 2 | 2 | 45.98 | 91.96 |  | 分部分项 |  |  | 32.16 | 5.78 |  |  | 20 | 3.6
191 | 030409005001 | 避雷网 | 1.名称:热镀锌圆钢; 2.规格:φ10; | m | 543.6 | 543.6 | 18.64 | 10132.7 |  | 分部分项 |  |  | 32.16 | 1529.69 |  |  | 20 | 951.3
192 | 030409003001 | 避雷引下线 | 1.名称:利用结构柱或剪力墙内两根φ16及以上(没有时由四根φ10及以上)钢筋通长采用焊接法连接作为引下线; | m | 90 | 90 | 16.83 | 1514.7 |  | 分部分项 |  |  | 32.16 | 227.97 |  |  | 20 | 141.75
193 | 030409003002 | 接地电阻测试卡子 | 1.名称:接地电阻测试卡子; | 套 | 2 | 2 | 55.34 | 110.68 |  | 分部分项 |  |  | 32.16 | 22.11 |  |  | 20 | 13.75
194 | 030409002001 | 接地母线 | 1.名称:镀锌扁钢; 2.规格:-40*4; | m | 9 | 9 | 20.7 | 186.3 |  | 分部分项 |  |  | 32.16 | 23.52 |  |  | 20 | 14.63
195 | 030409002002 | 接地母线 | 1.名称:镀锌扁钢; 2.规格:-50*5; | m | 194.73 | 194.73 | 24.35 | 4741.68 |  | 分部分项 |  |  | 32.16 | 508.83 |  |  | 20 | 316.44
196 | 030409002003 | 接地母线 | 1.名称:热镀锌圆钢; 2.规格:Φ12; | m | 5.6 | 5.6 | 18.64 | 104.38 |  | 分部分项 |  |  | 32.16 | 14.63 |  |  | 20 | 9.1
197 | 030414011001 | 接地装置 | 1.名称:接地网调试; | 系统 | 1 | 1 | 398.65 | 398.65 |  | 分部分项 |  |  | 32.16 | 72.36 |  |  | 20 | 45
| 1.2.1.1.2 | 火灾报警系统 | [5 empty] | 33186.25 |  | 分部工程 |  |  | 32.16 | 4147.5 |  |  | 20 | 2579.2
198 | 030411005001 | 接线端子箱 | 1.名称:接线端子箱; 4.安装形式:防火分区或电井内距顶板0.3米明装; | 个 | 2 | 2 | 384.44 | 768.88 |  | 分部分项 |  |  | 32.16 | 55.48 |  |  | 20 | 34.5
本页小计 | [7 empty] | 19423.4
E.18 分部分项工程项目清单与措施项目清单计价表
工程名称:周南学府售楼部工程 | [6 empty] | 标段: | 第24页 共37页
序号 | 项目编码 | 项目名称 | 项目特征描述 | 计量单位 | 计算式 | 工程量 | 金额（元） |  |  | 清单类型 | 备注 | 系数 | 管理 |  | 其他管理 |  | 利润
[7 empty] | 综合单价 | 合价 | 其中暂估价 |  |  |  | 系数 | 费用 | 系数 | 费用 | 系数 | 费用
199 | 030411005002 | 模块箱 | 1.名称:模块箱; 4.安装形式:明装,底距地1.4米; | 个 | 1 | 1 | 190.44 | 190.44 |  | 分部分项 |  |  | 32.16 | 27.74 |  |  | 20 | 17.25
200 | 030904001001 | 点型编码感烟火灾探测器 | 1.名称:点型编码感烟火灾探测器; 2.线制:总线制; 3.安装方式:吸顶安装; | 个 | 43 | 43 | 83.12 | 3574.16 |  | 分部分项 |  |  | 32.16 | 413.66 |  |  | 20 | 257.14
201 | 030904003001 | 带消防电话插孔的手动火灾报警按钮 | 1.名称：带消防电话插孔的手动火灾报警按钮 2.安装：暗装,底距地1.4米 | 个 | 6 | 6 | 77.29 | 463.74 |  | 分部分项 |  |  | 32.16 | 38.64 |  |  | 20 | 24
202 | 030904005001 | 火灾声光报警器 | 1.名称:火灾声光报警器； 2.安装方式:明装,底边距地2.3米； | 个 | 6 | 6 | 71.98 | 431.88 |  | 分部分项 |  |  | 32.16 | 28.86 |  |  | 20 | 17.94
203 | 030904007001 | 消防广播 | 1.名称: 消防广播; 2.安装方式: 墙/柱上明装,底边距地2.3米; | 个 | 11 | 11 | 48.39 | 532.29 |  | 分部分项 |  |  | 32.16 | 52.91 |  |  | 20 | 32.89
204 | 030904006001 | 消防直通电话 | 1.名称: 消防直通电话; 2.安装方式: 明装,底边距地1.4米; | 个 | 1 | 1 | 85.9 | 85.9 |  | 分部分项 |  |  | 32.16 | 9.62 |  |  | 20 | 5.98
205 | 030904005002 | 火灾显示盘 | 1.名称: 火灾显示盘; 2.安装方式：暗装,底距地1.4米; | 个 | 2 | 2 | 623.39 | 1246.78 |  | 分部分项 |  |  | 32.16 | 104.52 |  |  | 20 | 65
206 | 030904008001 | 总线隔离模块 | 1.规格型号: 总线隔离模块; | 个 | 5 | 5 | 231.06 | 1155.3 |  | 分部分项 |  |  | 32.16 | 192.95 |  |  | 20 | 120
207 | 030904008002 | 防火门监控模块 | 1.名称: 防火门监控模块; | 个 | 7 | 7 | 140.9 | 986.3 |  | 分部分项 |  |  | 32.16 | 84.42 |  |  | 20 | 52.5
208 | 030904009001 | 区域报警控制器(联动型) |  | 台 | 1 | 1 | 7047.99 | 7047.99 |  | 分部分项 |  |  | 32.16 | 905.71 |  |  | 20 | 563.25
209 | 030411001012 | 配管 JDG20 | 1.名称:JDG管; 2.规格:DN20; 3.配置形式:砖、混凝土结构暗配;; | m | 676.81 | 676.81 | 11.74 | 7945.75 |  | 分部分项 |  |  | 32.16 | 1261.64 |  |  | 20 | 784.63
本页小计 | [7 empty] | 23660.53
E.18 分部分项工程项目清单与措施项目清单计价表
工程名称:周南学府售楼部工程 | [6 empty] | 标段: | 第25页 共37页
序号 | 项目编码 | 项目名称 | 项目特征描述 | 计量单位 | 计算式 | 工程量 | 金额（元） |  |  | 清单类型 | 备注 | 系数 | 管理 |  | 其他管理 |  | 利润
[7 empty] | 综合单价 | 合价 | 其中暂估价 |  |  |  | 系数 | 费用 | 系数 | 费用 | 系数 | 费用
210 | 030411003005 | 封闭式弱电消防桥架（刷漆防腐）100*100 | 1.名称: 封闭式弱电消防桥架（刷漆防腐）; 2.型号 规格:100*100; 3.内容: 含所有弯头、三通或四通、盖板、隔板、附件安装; | m | 11.21 | 11.21 | 81.07 | 908.79 |  | 分部分项 |  |  | 32.16 | 103.2 |  |  | 20 | 64.18
211 | 030411004010 | 配线 WDZN-BYJ-2.5 | 1.名称:配线; 2.配线形式:管内穿线; 3.规格:WDZN-BYJ-2.5; | m | 180.2 | 180.2 | 3.87 | 697.37 |  | 分部分项 |  |  | 32.16 | 38.4 |  |  | 20 | 23.88
212 | 030411004011 | 配线 WDZN-BYJ-4 | 1.名称:配线; 2.配线形式:管内穿线; 3.规格:WDZN-BYJ-4; | m | 180.2 | 180.2 | 5.3 | 955.06 |  | 分部分项 |  |  | 32.16 | 39.84 |  |  | 20 | 24.78
213 | 030411004012 | 配线 WDZ-RYJS-2*1.5 | 1.名称:配线; 2.配线形式:管内穿线; 3.规格:WDZ-RYJS-2*1.5; | m | 306.16 | 306.16 | 4.33 | 1325.67 |  | 分部分项 |  |  | 32.16 | 73.85 |  |  | 20 | 45.92
214 | 030411004013 | 配线 WDZN-RYJS-2*1.5 | 1.名称:配线; 2.配线形式:管内穿线; 3.规格:WDZN-RYJS-2*1.5; | m | 285.25 | 285.25 | 4.63 | 1320.71 |  | 分部分项 |  |  | 32.16 | 68.8 |  |  | 20 | 42.79
215 | 030411006003 | 接线盒 | 1.名称: 接线盒; 2.材质: 钢制; 3.规格: 86式; 4.安装形式: 暗装; | 个 | 66 | 66 | 8 | 528 |  | 分部分项 |  |  | 32.16 | 82.24 |  |  | 20 | 51.15
216 | 030905001002 | 消防广播调试 | 1.名称:消防广播调试; | 只 | 11 | 11 | 20.16 | 221.76 |  | 分部分项 |  |  | 32.16 | 40.85 |  |  | 20 | 25.41
217 | 030905001003 | 电动防火阀调试 | 1.名称:电动防火阀调试; | 处 | 2 | 2 | 66.79 | 133.58 |  | 分部分项 |  |  | 32.16 | 20.9 |  |  | 20 | 13
218 | 030905001004 | 防火门监控系统调试 | 1.名称:防火门监控系统调试; | 点 | 7 | 7 | 109.67 | 767.69 |  | 分部分项 |  |  | 32.16 | 138.74 |  |  | 20 | 86.31
219 | 030905001005 | 自动报警系统调试 | 1.点数:自动报警系统调试; | 系统 | 1 | 1 | 1898.21 | 1898.21 |  | 分部分项 |  |  | 32.16 | 364.53 |  |  | 20 | 226.7
本页小计 | [7 empty] | 8756.84
E.18 分部分项工程项目清单与措施项目清单计价表
工程名称:周南学府售楼部工程 | [6 empty] | 标段: | 第26页 共37页
序号 | 项目编码 | 项目名称 | 项目特征描述 | 计量单位 | 计算式 | 工程量 | 金额（元） |  |  | 清单类型 | 备注 | 系数 | 管理 |  | 其他管理 |  | 利润
[7 empty] | 综合单价 | 合价 | 其中暂估价 |  |  |  | 系数 | 费用 | 系数 | 费用 | 系数 | 费用
| 1.2.1.1.3 | 弱电预埋 | [5 empty] | 10048.58 |  | 分部工程 |  |  | 32.16 | 1509.89 |  |  | 20 | 938.98
220 | 030404017010 | 智能家居配线箱 | 1.名称:智能家居配线箱; 2.安装方式:暗装,底距地0.3米; | 台 | 3 | 3 | 265.87 | 797.61 |  | 分部分项 |  |  | 32.16 | 120.24 |  |  | 20 | 74.79
221 | 030411001013 | 配管 PC20 | 1.名称: 刚性阻燃管; 2.规格: PC20; 3.配置形式: 砖、混凝土结构暗配; | m | 176.56 | 176.56 | 8.89 | 1569.62 |  | 分部分项 |  |  | 32.16 | 286.19 |  |  | 20 | 177.97
222 | 030411001014 | 配管 PC25 | 1.名称: 刚性阻燃管; 2.规格: PC25; 3.配置形式: 砖、混凝土结构暗配; | m | 406.71 | 406.71 | 11.47 | 4664.96 |  | 分部分项 |  |  | 32.16 | 824.04 |  |  | 20 | 512.45
223 | 030411001015 | 配管 SC50 | 1.名称:镀锌钢管; 2.规格:DN50; 3.配置形式:埋地敷设; | m | 24.64 | 24.64 | 50.46 | 1243.33 |  | 分部分项 |  |  | 32.16 | 86.47 |  |  | 20 | 53.78
224 | 040205001002 | 弱电手孔井900*900*1200 | 1.名称：弱电手孔井900*900*1200; | 座 | 1 | 1 | 1773.06 | 1773.06 |  | 分部分项 |  |  | 32.16 | 192.95 |  |  | 20 | 119.99
| 1.2.1.2 | 措施项目 | [5 empty] | 3082.01 |  | 措施项目 |  |  | 32.16 | 232.37 |  |  | 20 | 144.5
| 1.2.1.2.1 | 总价措施 | [5 empty] | 640.76 |  | 总价措施 |  |  | 32.16 |  |  |  | 20
225 | 031302005001 | 冬雨季施工增加费 |  |  | (分部分项工程费+单价措施费)*0.16% | 1 | 316.66 | 316.66 |  | 冬雨季增加费 |  |  | 32.16 |  |  |  | 20
226 | ZYCSXM001 | 专业工程中的有关措施项目费 |  | 项 |  | 1 |  |  |  | 总价措施 |  |  | 32.16 |  |  |  | 20
227 | 031302007001 | 高层施工增加 |  | 项 | 324.1 | 1 | 324.1 | 324.1 |  | 总价措施 |  |  | 32.16 |  |  |  | 20
| 1.2.1.2.2 | 单价措施 | [5 empty] | 2441.25 |  | 单价措施 |  |  | 32.16 | 232.37 |  |  | 20 | 144.5
228 | 031301017001 | 脚手架搭拆 |  | 项 | 1 | 1 | 2441.25 | 2441.25 |  | 单价措施 |  |  | 32.16 | 232.37 |  |  | 20 | 144.5
本页小计 | [7 empty] | 13130.59
E.18 分部分项工程项目清单与措施项目清单计价表
工程名称:周南学府售楼部工程 | [6 empty] | 标段: | 第27页 共37页
序号 | 项目编码 | 项目名称 | 项目特征描述 | 计量单位 | 计算式 | 工程量 | 金额（元） |  |  | 清单类型 | 备注 | 系数 | 管理 |  | 其他管理 |  | 利润
[7 empty] | 综合单价 | 合价 | 其中暂估价 |  |  |  | 系数 | 费用 | 系数 | 费用 | 系数 | 费用
| 1.4.2 | 给排水工程 | [5 empty] | 48348.01 |  | 单位工程 |  |  | 32.16 | 5774.98 |  |  | 20 | 3591.55
| 1.2.2.1 | 分部分项 | [5 empty] | 48256.53 |  | 分部工程 |  |  | 32.16 | 5773.62 |  |  | 20 | 3590.71
| 1.2.2.1.1 | 给水系统 | [5 empty] | 6917.4 |  | 分部工程 |  |  | 32.16 | 735.14 |  |  | 20 | 457.2
229 | 031001007001 | 衬塑钢管DN50 | 1.安装部位: 室外; 2.介质: 给水; 3.材质、规格: 衬塑钢管DN50（60.3*3.8）; 4.连接形式: 螺纹连接; 5.压力试验及吹、洗设计要求: 水压试验、消毒清洗; | m | 15 | 15 | 54.6 | 819 |  | 分部分项 |  |  | 32.16 | 51.44 |  |  | 20 | 31.99
230 | 031001006001 | PPR给水管DN25 | 1.安装部位:室内; 2.介质:给水; 3.材质、规格:S5系列PPR给水管 DN25; 4.连接形式:热熔; 5.压力试验及吹、洗设计要求:管道消毒冲洗、压力试验; | m | 49.89 | 49.89 | 36.04 | 1798.04 |  | 分部分项 |  |  | 32.16 | 302.44 |  |  | 20 | 188.09
231 | 031001006002 | PPR给水管DN32 | 1.安装部位:室内; 2.介质:给水; 3.材质、规格:S5系列PPR给水管 DN32; 4.连接形式:热熔; 5.压力试验及吹、洗设计要求:管道消毒冲洗、压力试验; | m | 3.41 | 3.41 | 45.48 | 155.09 |  | 分部分项 |  |  | 32.16 | 23.03 |  |  | 20 | 14.32
232 | 031001006003 | PPR给水管DN40 | 1.安装部位:室内; 2.介质:给水; 3.材质、规格:S5系列PPR给水管 DN40; 4.连接形式:热熔; 5.压力试验及吹、洗设计要求:管道消毒冲洗、压力试验; | m | 6.68 | 6.68 | 55.46 | 370.47 |  | 分部分项 |  |  | 32.16 | 51.7 |  |  | 20 | 32.15
本页小计 | [7 empty] | 3142.6
E.18 分部分项工程项目清单与措施项目清单计价表
工程名称:周南学府售楼部工程 | [6 empty] | 标段: | 第28页 共37页
序号 | 项目编码 | 项目名称 | 项目特征描述 | 计量单位 | 计算式 | 工程量 | 金额（元） |  |  | 清单类型 | 备注 | 系数 | 管理 |  | 其他管理 |  | 利润
[7 empty] | 综合单价 | 合价 | 其中暂估价 |  |  |  | 系数 | 费用 | 系数 | 费用 | 系数 | 费用
233 | 031001006004 | PPR给水管DN50 | 1.安装部位:室内; 2.介质:给水; 3.材质、规格:S5系列PPR给水管 DN50; 4.连接形式:热熔; 5.压力试验及吹、洗设计要求:管道消毒冲洗、压力试验; | m | 1.8 | 1.8 | 68.53 | 123.35 |  | 分部分项 |  |  | 32.16 | 15.15 |  |  | 20 | 9.41
234 | 031003001001 | 铜质截止阀DN25 | 1.类型: 铜质截止阀; 2.型号、规格: DN25; 3.连接形式: 螺纹; | 个 | 4 | 4 | 72.06 | 288.24 |  | 分部分项 |  |  | 32.16 | 17.68 |  |  | 20 | 11
235 | 031003001002 | 铜质截止阀DN50 | 1.类型: 铜质截止阀; 2.型号、规格: DN50; 3.连接形式: 螺纹; | 个 | 2 | 2 | 190.31 | 380.62 |  | 分部分项 |  |  | 32.16 | 21.7 |  |  | 20 | 13.5
236 | 031003013001 | 水表DN25 | 1.类型: 水表 1.型号、规格: DN25; 2.连接形式: 螺纹; 3.附件配置: 含1个闸阀; | 组 | 1 | 1 | 164.33 | 164.33 |  | 分部分项 |  |  | 32.16 | 10.65 |  |  | 20 | 6.63
237 | 031003013002 | 水表DN50 | 1.类型: 水表 1.型号、规格: DN50; 2.连接形式: 螺纹; 3.附件配置: 含1个闸阀; | 组 | 1 | 1 | 433.32 | 433.32 |  | 分部分项 |  |  | 32.16 | 22.51 |  |  | 20 | 14
238 | 031003001003 | 压力型真空破坏器DN25 | 1.类型: 压力型真空破坏器DN25; 2.型号、规格: DN25; 3.连接形式: 螺纹; | 个 | 3 | 3 | 79.03 | 237.09 |  | 分部分项 |  |  | 32.16 | 13.26 |  |  | 20 | 8.25
239 | 031003001004 | 自动排气阀DN15 | 1.类型: 自动排气阀; 2.型号、规格: DN15; 3.连接形式: 螺纹; | 个 | 2 | 2 | 50.37 | 100.74 |  | 分部分项 |  |  | 32.16 | 9.64 |  |  | 20 | 6
240 | 030901013001 | 灭火器 | 1.名称: 灭火器箱（包含2具灭火器）; 2.型号、规格:1个箱体+2具MF/ABC3; | 组 | 5 | 5 | 126.75 | 633.75 |  | 分部分项 |  |  | 32.16 | 12.95 |  |  | 20 | 8.05
本页小计 | [7 empty] | 2361.44
E.18 分部分项工程项目清单与措施项目清单计价表
工程名称:周南学府售楼部工程 | [6 empty] | 标段: | 第29页 共37页
序号 | 项目编码 | 项目名称 | 项目特征描述 | 计量单位 | 计算式 | 工程量 | 金额（元） |  |  | 清单类型 | 备注 | 系数 | 管理 |  | 其他管理 |  | 利润
[7 empty] | 综合单价 | 合价 | 其中暂估价 |  |  |  | 系数 | 费用 | 系数 | 费用 | 系数 | 费用
241 | 030901010001 | 轻便消防水龙箱 | 1.名称:轻便消防水龙箱; 2.型号、规格:700*500*160; 3.其它：包含消防水龙、喷枪、快速接口等; | 套 | 2 | 2 | 362.48 | 724.96 |  | 分部分项 |  |  | 32.16 | 77.52 |  |  | 20 | 48.2
242 | 031002003001 | 刚性防水套管（管规格DN25） | 1.类型: 刚性防水套管; 2.材质: 钢制; 3.规格: DN40(穿管管径DN25); 4.其他: 除锈、刷防锈漆、填塞密封料; | 个 | 2 | 2 | 31.4 | 62.8 |  | 分部分项 |  |  | 32.16 | 8.84 |  |  | 20 | 5.5
243 | 031002003002 | 刚性防水套管（管规格DN40） | 1.类型: 刚性防水套管; 2.材质: 钢制; 3.规格: DN65(穿管管径DN40); 4.其他: 除锈、刷防锈漆、填塞密封料; | 个 | 1 | 1 | 35.43 | 35.43 |  | 分部分项 |  |  | 32.16 | 4.42 |  |  | 20 | 2.75
244 | 031002003003 | 一般穿墙（或楼板）套管（管规格DN25） | 1.类型: 一般穿墙（或楼板）套管; 2.材质: 钢制; 3.规格: DN40（所穿管径DN25）; 4.其他: 除锈、刷防锈漆、填塞密封料; | 个 | 4 | 4 | 27.81 | 111.24 |  | 分部分项 |  |  | 32.16 | 15.6 |  |  | 20 | 9.72
245 | 031002003004 | 一般穿墙（或楼板）套管（管规格DN32） | 1.类型: 一般穿墙（或楼板）套管; 2.材质: 钢制; 3.规格: DN50（所穿管径DN32）; 4.其他: 除锈、刷防锈漆、填塞密封料; | 个 | 1 | 1 | 30.02 | 30.02 |  | 分部分项 |  |  | 32.16 | 3.9 |  |  | 20 | 2.43
246 | 031002003005 | 一般穿墙（或楼板）套管（管规格DN40） | 1.类型: 一般穿墙（或楼板）套管; 2.材质: 钢制; 3.规格: DN65（所穿管径DN40）; 4.其他: 除锈、刷防锈漆、填塞密封料; | 个 | 1 | 1 | 43.69 | 43.69 |  | 分部分项 |  |  | 32.16 | 5.55 |  |  | 20 | 3.45
247 | 031002003006 | 一般穿墙（或楼板）套管（管规格DN50） | 1.类型: 一般穿墙（或楼板）套管; 2.材质: 钢制; 3.规格: DN80（所穿管径DN50）; 4.其他: 除锈、刷防锈漆、填塞密封料; | 个 | 2 | 2 | 46.42 | 92.84 |  | 分部分项 |  |  | 32.16 | 11.1 |  |  | 20 | 6.9
本页小计 | [7 empty] | 1100.98
E.18 分部分项工程项目清单与措施项目清单计价表
工程名称:周南学府售楼部工程 | [6 empty] | 标段: | 第30页 共37页
序号 | 项目编码 | 项目名称 | 项目特征描述 | 计量单位 | 计算式 | 工程量 | 金额（元） |  |  | 清单类型 | 备注 | 系数 | 管理 |  | 其他管理 |  | 利润
[7 empty] | 综合单价 | 合价 | 其中暂估价 |  |  |  | 系数 | 费用 | 系数 | 费用 | 系数 | 费用
248 | 010101002002 | 一般土方开挖及回填 | 1.土壤类别:一般土方开挖及回填; 2.挖土深度:按深0.6m,宽0.55m考虑; | m3 | 7.35 | 7.35 | 42.5 | 312.38 |  | 分部分项 |  |  | 32.16 | 56.06 |  |  | 20 | 34.86
| 1.2.2.1.2 | 雨水系统 | [5 empty] | 11372.1 |  | 分部工程 |  |  | 32.16 | 1207.2 |  |  | 20 | 750.76
249 | 031001006005 | 加厚型UPVC实壁排水管DN75 | 1.安装部位:室内; 2.介质:排水; 3.材质、规格:加厚型UPVC实壁排水管 DN75; 4.连接形式:胶粘连接; 5.压力试验及吹、洗设计要求: 灌水试验; | m | 2.07 | 2.07 | 44.26 | 91.62 |  | 分部分项 |  |  | 32.16 | 14.31 |  |  | 20 | 8.9
250 | 031001006006 | 加厚型UPVC实壁排水管DN100 | 1.安装部位:室内; 2.介质:排水; 3.材质、规格:加厚型UPVC实壁排水管 DN100; 4.连接形式:胶粘连接; 5.压力试验及吹、洗设计要求: 灌水试验; | m | 87.93 | 87.93 | 60.12 | 5286.35 |  | 分部分项 |  |  | 32.16 | 677.68 |  |  | 20 | 421.45
251 | 031004014001 | 87型雨水斗DN100 | 1.名称:87型雨水斗; 2.材质: 铸铁; 3.型号、规格: DN100; | 个 | 6 | 6 | 394.22 | 2365.32 |  | 分部分项 |  |  | 32.16 | 47.98 |  |  | 20 | 29.84
252 | 031004014002 | 侧入式雨水斗DN75 | 1.名称:侧入式雨水斗; 2.材质: 铸铁; 3.型号、规格: DN75; | 个 | 1 | 1 | 408.22 | 408.22 |  | 分部分项 |  |  | 32.16 | 8 |  |  | 20 | 4.97
253 | 031002003007 | 刚性防水套管（管规格DN100） | 1.类型: 刚性防水套管; 2.材质: 钢制; 3.规格: DN150(穿管管径DN100); 4.其他: 除锈、刷防锈漆、填塞密封料; | 个 | 8 | 8 | 322.43 | 2579.44 |  | 分部分项 |  |  | 32.16 | 358 |  |  | 20 | 222.64
本页小计 | [7 empty] | 11043.33
E.18 分部分项工程项目清单与措施项目清单计价表
工程名称:周南学府售楼部工程 | [6 empty] | 标段: | 第31页 共37页
序号 | 项目编码 | 项目名称 | 项目特征描述 | 计量单位 | 计算式 | 工程量 | 金额（元） |  |  | 清单类型 | 备注 | 系数 | 管理 |  | 其他管理 |  | 利润
[7 empty] | 综合单价 | 合价 | 其中暂估价 |  |  |  | 系数 | 费用 | 系数 | 费用 | 系数 | 费用
254 | 031002003008 | 一般穿墙（或楼板）套管（管规格DN100） | 1.类型: 一般穿墙（或楼板）套管; 2.材质: 钢制; 3.规格: DN150（所穿管径DN100）; 4.其他: 除锈、刷防锈漆、填塞密封料; | 个 | 2 | 2 | 113.6 | 227.2 |  | 分部分项 |  |  | 32.16 | 26.94 |  |  | 20 | 16.76
255 | 010101002003 | 一般土方开挖及回填 | 1.土壤类别:一般土方开挖及回填; 2.挖土深度:按深0.6m/0.7m/0.8m,宽0.55m考虑; | m3 | 9.74 | 9.74 | 42.5 | 413.95 |  | 分部分项 |  |  | 32.16 | 74.29 |  |  | 20 | 46.2
| 1.2.2.1.3 | 冷凝水系统 | [5 empty] | 1436.32 |  | 分部工程 |  |  | 32.16 | 222.31 |  |  | 20 | 138.25
256 | 031001006007 | 加厚型UPVC实壁排水管DN40 | 1.安装部位:室内; 2.介质:排水; 3.材质、规格:加厚型UPVC实壁排水管 DN40; 4.连接形式:胶粘连接; 5.压力试验及吹、洗设计要求: 灌水试验; | m | 25.75 | 25.75 | 32.22 | 829.67 |  | 分部分项 |  |  | 32.16 | 135.5 |  |  | 20 | 84.28
257 | 031002003009 | 刚性防水套管（管规格DN40） | 1.类型: 刚性防水套管; 2.材质: 钢制; 3.规格: DN65(穿管管径DN40); 4.其他: 除锈、刷防锈漆、填塞密封料; | 个 | 2 | 2 | 212.26 | 424.52 |  | 分部分项 |  |  | 32.16 | 58.7 |  |  | 20 | 36.5
258 | 031002003010 | 一般穿墙（或楼板）套管（管规格DN40） | 1.类型: 一般穿墙（或楼板）套管; 2.材质: 钢制; 3.规格: DN65（所穿管径DN40）; 4.其他: 除锈、刷防锈漆、填塞密封料; | 个 | 2 | 2 | 43.69 | 87.38 |  | 分部分项 |  |  | 32.16 | 11.1 |  |  | 20 | 6.9
259 | 010101002004 | 一般土方开挖及回填 | 1.土壤类别:一般土方开挖及回填; 2.挖土深度:按深0.6m/0.8m,宽0.55m考虑; | m3 | 2.23 | 2.23 | 42.49 | 94.75 |  | 分部分项 |  |  | 32.16 | 17.01 |  |  | 20 | 10.57
| 1.2.2.1.4 | 卫生间 | [5 empty] | 5782.24 |  | 分部工程 |  |  | 32.16 | 870.4 |  |  | 20 | 541.33
| 1.2.2.1.4.1 | 给水系统 | [5 empty] | 2327.96 |  | 分部工程 |  |  | 32.16 | 384.53 |  |  | 20 | 239.16
本页小计 | [7 empty] | 2077.47
E.18 分部分项工程项目清单与措施项目清单计价表
工程名称:周南学府售楼部工程 | [6 empty] | 标段: | 第32页 共37页
序号 | 项目编码 | 项目名称 | 项目特征描述 | 计量单位 | 计算式 | 工程量 | 金额（元） |  |  | 清单类型 | 备注 | 系数 | 管理 |  | 其他管理 |  | 利润
[7 empty] | 综合单价 | 合价 | 其中暂估价 |  |  |  | 系数 | 费用 | 系数 | 费用 | 系数 | 费用
260 | 031001006008 | PPR给水管DN15 | 1.安装部位:室内; 2.介质:给水; 3.材质、规格:S5系列PPR给水管 DN15; 4.连接形式:热熔; 5.压力试验及吹、洗设计要求:管道消毒冲洗、压力试验; | m | 32.08 | 32.08 | 28.24 | 905.94 |  | 分部分项 |  |  | 32.16 | 163.1 |  |  | 20 | 101.45
261 | 031001006009 | PPR给水管DN20 | 1.安装部位:室内; 2.介质:给水; 3.材质、规格:S5系列PPR给水管 DN20; 4.连接形式:热熔; 5.压力试验及吹、洗设计要求:管道消毒冲洗、压力试验; | m | 0.74 | 0.74 | 32.19 | 23.82 |  | 分部分项 |  |  | 32.16 | 4.15 |  |  | 20 | 2.59
262 | 031001006010 | PPR给水管DN25 | 1.安装部位:室内; 2.介质:给水; 3.材质、规格:S5系列PPR给水管 DN25; 4.连接形式:热熔; 5.压力试验及吹、洗设计要求:管道消毒冲洗、压力试验; | m | 20.32 | 20.32 | 36.04 | 732.33 |  | 分部分项 |  |  | 32.16 | 123.19 |  |  | 20 | 76.6
263 | 031001006011 | PPR给水管DN32 | 1.安装部位:室内; 2.介质:给水; 3.材质、规格:S5系列PPR给水管 DN32; 4.连接形式:热熔; 5.压力试验及吹、洗设计要求:管道消毒冲洗、压力试验; | m | 2.92 | 2.92 | 45.48 | 132.8 |  | 分部分项 |  |  | 32.16 | 19.72 |  |  | 20 | 12.27
264 | 031001006012 | PPR给水管DN40 | 1.安装部位:室内; 2.介质:给水; 3.材质、规格:S5系列PPR给水管 DN40; 4.连接形式:热熔; 5.压力试验及吹、洗设计要求:管道消毒冲洗、压力试验; | m | 9.61 | 9.61 | 55.47 | 533.07 |  | 分部分项 |  |  | 32.16 | 74.37 |  |  | 20 | 46.25
| 1.2.2.1.4.2 | 污水系统 | [5 empty] | 3454.28 |  | 分部工程 |  |  | 32.16 | 485.87 |  |  | 20 | 302.17
本页小计 | [7 empty] | 2327.96
E.18 分部分项工程项目清单与措施项目清单计价表
工程名称:周南学府售楼部工程 | [6 empty] | 标段: | 第33页 共37页
序号 | 项目编码 | 项目名称 | 项目特征描述 | 计量单位 | 计算式 | 工程量 | 金额（元） |  |  | 清单类型 | 备注 | 系数 | 管理 |  | 其他管理 |  | 利润
[7 empty] | 综合单价 | 合价 | 其中暂估价 |  |  |  | 系数 | 费用 | 系数 | 费用 | 系数 | 费用
265 | 031001006013 | 普通UPVC实壁排水管DN50 | 1.安装部位:室内; 2.介质:排水; 3.材质、规格:普通UPVC实壁排水管 DN50; 4.连接形式:胶粘连接; 5.压力试验及吹、洗设计要求: 灌水试验; | m | 14.15 | 14.15 | 32.33 | 457.47 |  | 分部分项 |  |  | 32.16 | 74.46 |  |  | 20 | 46.31
266 | 031001006014 | 普通UPVC实壁排水管DN75 | 1.安装部位:室内; 2.介质:排水; 3.材质、规格:普通UPVC实壁排水管 DN75; 4.连接形式:胶粘连接; 5.压力试验及吹、洗设计要求: 灌水试验; | m | 6.88 | 6.88 | 44.25 | 304.44 |  | 分部分项 |  |  | 32.16 | 47.57 |  |  | 20 | 29.58
267 | 031001006015 | 普通UPVC实壁排水管DN100 | 1.安装部位:室内; 2.介质:排水; 3.材质、规格:普通UPVC实壁排水管 DN100; 4.连接形式:胶粘连接; 5.压力试验及吹、洗设计要求: 灌水试验; | m | 23.01 | 23.01 | 60.17 | 1384.51 |  | 分部分项 |  |  | 32.16 | 177.34 |  |  | 20 | 110.29
268 | 031004014003 | 不锈钢地漏DN50 | 1.名称: 地漏; 2.材质: 304不锈钢; 3.型号、规格: DN50; | 个 | 4 | 4 | 76.12 | 304.48 |  | 分部分项 |  |  | 32.16 | 24.92 |  |  | 20 | 15.5
269 | 031004014004 | 清扫口DN100 | 1.材质:塑料清扫口; 2.型号、规格:DN100; | 个 | 2 | 2 | 34.9 | 69.8 |  | 分部分项 |  |  | 32.16 | 7.16 |  |  | 20 | 4.45
270 | 031002003011 | 刚性防水套管（管规格DN100） | 1.类型: 刚性防水套管; 2.材质: 钢制; 3.规格: DN150(穿管管径DN100); 4.其他: 除锈、刷防锈漆、填塞密封料; | 个 | 1 | 1 | 322.43 | 322.43 |  | 分部分项 |  |  | 32.16 | 44.75 |  |  | 20 | 27.83
本页小计 | [7 empty] | 2843.13
E.18 分部分项工程项目清单与措施项目清单计价表
工程名称:周南学府售楼部工程 | [6 empty] | 标段: | 第34页 共37页
序号 | 项目编码 | 项目名称 | 项目特征描述 | 计量单位 | 计算式 | 工程量 | 金额（元） |  |  | 清单类型 | 备注 | 系数 | 管理 |  | 其他管理 |  | 利润
[7 empty] | 综合单价 | 合价 | 其中暂估价 |  |  |  | 系数 | 费用 | 系数 | 费用 | 系数 | 费用
271 | 010101002005 | 一般土方开挖及回填 | 1.土壤类别:一般土方开挖及回填; 2.挖土深度:按深0.9m,宽0.55m考虑; | m3 | 14.38 | 14.38 | 42.5 | 611.15 |  | 分部分项 |  |  | 32.16 | 109.67 |  |  | 20 | 68.21
| 1.2.2.1.5 | 商铺预埋管道 | [5 empty] | 22748.47 |  | 分部工程 |  |  | 32.16 | 2738.57 |  |  | 20 | 1703.17
272 | 031001007002 | 衬塑钢管DN25 | 1.安装部位: 室内; 2.介质: 给水; 3.材质、规格: 衬塑钢管DN25（33.7*3.2）; 4.连接形式: 螺纹连接; 5.压力试验及吹、洗设计要求: 水压试验、消毒清洗; | m | 82.4 | 82.4 | 66.75 | 5500.2 |  | 分部分项 |  |  | 32.16 | 715.73 |  |  | 20 | 445.13
273 | 031001006016 | 加厚型UPVC实壁排水管DN50 | 1.安装部位:室内; 2.介质:排水; 3.材质、规格:加厚型UPVC实壁排水管 DN50; 4.连接形式:胶粘连接; 5.压力试验及吹、洗设计要求: 灌水试验; | m | 25.8 | 25.8 | 32.33 | 834.11 |  | 分部分项 |  |  | 32.16 | 135.76 |  |  | 20 | 84.44
274 | 031001006017 | 加厚型UPVC实壁排水管DN100 | 1.安装部位:室内; 2.介质:排水; 3.材质、规格:加厚型UPVC实壁排水管 DN100; 4.连接形式:胶粘连接; 5.压力试验及吹、洗设计要求: 灌水试验; | m | 164.8 | 164.8 | 60.12 | 9907.78 |  | 分部分项 |  |  | 32.16 | 1270.11 |  |  | 20 | 789.89
275 | 031002003012 | 刚性防水套管（管规格DN25） | 1.类型: 刚性防水套管; 2.材质: 钢制; 3.规格: DN40(穿管管径DN25); 4.其他: 除锈、刷防锈漆、填塞密封料; | 个 | 14 | 14 | 31.4 | 439.6 |  | 分部分项 |  |  | 32.16 | 61.88 |  |  | 20 | 38.5
本页小计 | [7 empty] | 17292.84
E.18 分部分项工程项目清单与措施项目清单计价表
工程名称:周南学府售楼部工程 | [6 empty] | 标段: | 第35页 共37页
序号 | 项目编码 | 项目名称 | 项目特征描述 | 计量单位 | 计算式 | 工程量 | 金额（元） |  |  | 清单类型 | 备注 | 系数 | 管理 |  | 其他管理 |  | 利润
[7 empty] | 综合单价 | 合价 | 其中暂估价 |  |  |  | 系数 | 费用 | 系数 | 费用 | 系数 | 费用
276 | 031002003013 | 穿墙刚性防水套管（管规格DN50） | 1.类型: 刚性防水套管; 2.材质: 钢制; 3.规格: DN80(穿管管径DN50); 4.其他: 除锈、刷防锈漆、填塞密封料; | 个 | 12 | 12 | 38.01 | 456.12 |  | 分部分项 |  |  | 32.16 | 53.04 |  |  | 20 | 33
277 | 031002003014 | 刚性防水套管（管规格DN100） | 1.类型: 刚性防水套管; 2.材质: 钢制; 3.规格: DN150(穿管管径DN100); 4.其他: 除锈、刷防锈漆、填塞密封料; | 个 | 28 | 28 | 93.94 | 2630.32 |  | 分部分项 |  |  | 32.16 | 337.68 |  |  | 20 | 210
278 | 010101002006 | 一般土方开挖及回填 | 1.土壤类别:一般土方开挖及回填; 2.挖土深度:按深0.5m,宽0.9m/1.2m考虑; | m3 | 245.7 | 245.7 | 12.13 | 2980.34 |  | 分部分项 |  |  | 32.16 | 164.37 |  |  | 20 | 102.21
| 1.2.2.2 | 措施项目 | [5 empty] | 91.48 |  | 措施项目 |  |  | 32.16 | 1.36 |  |  | 20 | 0.84
| 1.2.2.2.1 | 总价措施 | [5 empty] | 77.23 |  | 总价措施 |  |  | 32.16 |  |  |  | 20
279 | 031302005002 | 冬雨季施工增加费 |  |  | (分部分项工程费+单价措施费)*0.16% | 1 | 77.23 | 77.23 |  | 冬雨季增加费 |  |  | 32.16 |  |  |  | 20
| 1.2.2.2.2 | 单价措施 | [5 empty] | 14.25 |  | 单价措施 |  |  | 32.16 | 1.36 |  |  | 20 | 0.84
280 | 031301017002 | 脚手架搭拆 |  | 项 | 1 | 1 | 14.25 | 14.25 |  | 单价措施 |  |  | 32.16 | 1.36 |  |  | 20 | 0.84
| 1.4.3 | 暖通工程 | [5 empty] | 88227.13 |  | 单位工程 |  |  | 32.16 | 3739.45 |  |  | 20 | 2325.52
| 1.2.3.1 | 分部分项 | [5 empty] | 87434.7 |  | 分部工程 |  |  | 32.16 | 3677.44 |  |  | 20 | 2286.96
| 1.2.3.1.1 | 防排烟系统 | [5 empty] | 87434.7 |  | 分部工程 |  |  | 32.16 | 3677.44 |  |  | 20 | 2286.96
281 | 030702001001 | 矩形风管 | 1.材质: 镀锌薄钢板; 2.形状: 矩形; 3.长边长: ≤450; 4.板材厚度: 0.75mm; 5.接口形式: 咬口; 6.其他:法兰及吊托支架制作和除锈刷漆; | m2 | 10.99 | 10.99 | 184.19 | 2024.25 |  | 分部分项 |  |  | 32.16 | 277.63 |  |  | 20 | 172.65
本页小计 | [7 empty] | 8182.51
E.18 分部分项工程项目清单与措施项目清单计价表
工程名称:周南学府售楼部工程 | [6 empty] | 标段: | 第36页 共37页
序号 | 项目编码 | 项目名称 | 项目特征描述 | 计量单位 | 计算式 | 工程量 | 金额（元） |  |  | 清单类型 | 备注 | 系数 | 管理 |  | 其他管理 |  | 利润
[7 empty] | 综合单价 | 合价 | 其中暂估价 |  |  |  | 系数 | 费用 | 系数 | 费用 | 系数 | 费用
282 | 030702001002 | 矩形风管 | 1.材质: 镀锌薄钢板; 2.形状: 矩形; 3.长边长: 1000＜长边长≤1500; 4.板材厚度: 1.2mm; 5.接口形式: 咬口; 6.其他:法兰及吊托支架制作和除锈刷漆; | m2 | 17.12 | 17.12 | 215.47 | 3688.85 |  | 分部分项 |  |  | 32.16 | 420.09 |  |  | 20 | 261.25
283 | 030702001003 | 矩形风管 | 1.材质: 镀锌薄钢板; 2.形状: 矩形; 3.长边长: 1500＜长边长≤4000; 4.板材厚度: 1.5mm; 5.接口形式: 咬口; 6.其他:法兰及吊托支架制作和除锈刷漆; | m2 | 59.54 | 59.54 | 236.8 | 14099.07 |  | 分部分项 |  |  | 32.16 | 1533.75 |  |  | 20 | 953.83
284 | 030703019001 | 软接头 | 1.名称:防火帆布软接头; | 个 | 2 | 2 | 118.96 | 237.92 |  | 分部分项 |  |  | 32.16 | 36.64 |  |  | 20 | 22.79
285 | 030703011001 | 单层百叶排风口200*100 | 1.名称: 单层百叶排风口; 2.材质; 铝合金,表面喷塑; 3.型号、规格: 200*100; | 个 | 4 | 4 | 34.93 | 139.72 |  | 分部分项 |  |  | 32.16 | 22.84 |  |  | 20 | 14.2
286 | 030703011002 | 单层百叶排烟口2300*2000 | 1.名称: 单层百叶排烟口; 2.材质; 铝合金,表面喷塑; 3.型号、规格: 2300*2000; | 个 | 2 | 2 | 1225.19 | 2450.38 |  | 分部分项 |  |  | 32.16 | 74.38 |  |  | 20 | 46.26
287 | 030703011003 | 防雨百叶排风口400*200 | 1.名称: 防雨百叶排风口; 2.材质; 铝合金,表面喷塑; 3.型号、规格: 400*200; | 个 | 1 | 1 | 56.37 | 56.37 |  | 分部分项 |  |  | 32.16 | 7.32 |  |  | 20 | 4.55
288 | 030703001001 | 对开单叶调节阀160*120 | 1.名称:对开单叶调节阀; 2.型号:160*120; | 个 | 2 | 2 | 108.25 | 216.5 |  | 分部分项 |  |  | 32.16 | 35.38 |  |  | 20 | 22
289 | 030703001002 | 风管止回阀1500*1200 | 1.名称:风管止回阀; 2.型号:1500*1200; | 个 | 2 | 2 | 1135.55 | 2271.1 |  | 分部分项 |  |  | 32.16 | 39.4 |  |  | 20 | 24.5
290 | 030703001003 | 280℃常开防火阀1900*1000 | 1.名称:280℃常开防火阀; 2.型号:1900*1000; | 个 | 2 | 2 | 1694.43 | 3388.86 |  | 分部分项 |  |  | 32.16 | 175.28 |  |  | 20 | 109
本页小计 | [7 empty] | 26548.77
E.18 分部分项工程项目清单与措施项目清单计价表
工程名称:周南学府售楼部工程 | [6 empty] | 标段: | 第37页 共37页
序号 | 项目编码 | 项目名称 | 项目特征描述 | 计量单位 | 计算式 | 工程量 | 金额（元） |  |  | 清单类型 | 备注 | 系数 | 管理 |  | 其他管理 |  | 利润
[7 empty] | 综合单价 | 合价 | 其中暂估价 |  |  |  | 系数 | 费用 | 系数 | 费用 | 系数 | 费用
291 | 030108003001 | 消防高温排烟轴流风机PY-SO-W-1/2 | 1.名称:消防高温排烟轴流风机PY-SO-W-1/2; 2.型号:JSF-15-H; 3.规格:风量:129500m3/h，功率:45kW，全压:732Pa，转速:550r/min; | 台 | 2 | 2 | 27770.47 | 55540.94 |  | 分部分项 |  |  | 32.16 | 931.04 |  |  | 20 | 579
292 | 030108001001 | 管道离心风机P-SO-1-1 | 1.名称:管道离心风机P-SO-1-1; 2.型号:GZF-3.6; 3.规格:风量:720m3/h,功率:0.18kW，全压:312Pa，转速:1450r/min; | 台 | 1 | 1 | 1652.06 | 1652.06 |  | 分部分项 |  |  | 32.16 | 26.41 |  |  | 20 | 16.43
293 | 030703017001 | 防雨弯（内设防护钢丝网） | 1.名称:防雨弯（内设防护钢丝网）; 2.规格:网孔10*10mm 钢丝直径1.2mm; | 个 | 2 | 2 | 221.34 | 442.68 |  | 分部分项 |  |  | 32.16 |  |  |  | 20
294 | 031002001002 | 抗震支架 | 1.名称:含槽钢、对夹管箍、螺栓紧固件、限位紧固件、全牙螺杆 长螺母、方垫片等所有与之相关的结构件; | Kg | 40 | 40 | 30.65 | 1226 |  | 分部分项 |  |  | 32.16 | 97.28 |  |  | 20 | 60.5
| 1.2.3.2 | 措施项目 | [5 empty] | 792.43 |  | 措施项目 |  |  | 32.16 | 62.01 |  |  | 20 | 38.56
| 1.2.3.2.1 | 总价措施 | [5 empty] | 140.94 |  | 总价措施 |  |  | 32.16 |  |  |  | 20
295 | 031302005003 | 冬雨季施工增加费 |  |  | (分部分项工程费+单价措施费)*0.16% | 1 | 140.94 | 140.94 |  | 冬雨季增加费 |  |  | 32.16 |  |  |  | 20
| 1.2.3.2.2 | 单价措施 | [5 empty] | 651.49 |  | 单价措施 |  |  | 32.16 | 62.01 |  |  | 20 | 38.56
296 | 031301017003 | 脚手架搭拆 |  | 项 | 1 | 1 | 651.49 | 651.49 |  | 单价措施 |  |  | 32.16 | 62.01 |  |  | 20 | 38.56
本页小计 | [7 empty] | 59654.11
合 计 | [7 empty] | 3092247.87
注:1.本表工程量清单项目综合的消耗量标准与E.19综合单价分析表综合的内容应相同;2.此表用于竣工结算时无暂估价栏。

## E24暂列金额明细表
E.24 暂列金额明细表
工程名称：周南学府售楼部工程 |  |  | 标段： |  | 第1页 共1页
序号 | 项目名称 | 计量单位 | 暂定金额(元) | 取费后金额 | 备注
1 | 周南学府售楼部工程 |  | 137256.85 | 149609.97
1.1 | 土建工程 |  | 120698.6 | 131561.47
1.1.1 | 桩基、地基处理、基坑支护 |  | 16425.86 | 17904.19
1.1.1.3 | 其他项目 |  | 16425.86 | 17904.19
1.1.1.3.1 | 暂列金额 |  | 16425.86 | 17904.19
1 | 分部分项不可预见费 | 项 | 16425.86 | 17904.19
1.1.2 | 建筑工程 |  | 64102.77 | 69872.02
1.1.2.3 | 其他项目 |  | 64102.77 | 69872.02
1.1.2.3.1 | 暂列金额 |  | 64102.77 | 69872.02
1 | 分部分项不可预见费 | 项 | 64102.77 | 69872.02
1.1.3 | 装饰工程 |  | 40169.97 | 43785.27
1.1.3.3 | 其他项目 |  | 40169.97 | 43785.27
1.1.3.3.1 | 暂列金额 |  | 40169.97 | 43785.27
1 | 分部分项不可预见费 | 项 | 40169.97 | 43785.27
1.4 | 安装工程 |  | 16558.25 | 18048.49
1.4.1 | 电气工程 |  | 9773.68 | 10653.31
1.2.1.3 | 其他项目 |  | 9773.68 | 10653.31
1.2.1.3.1 | 暂列金额 |  | 9773.68 | 10653.31
1 | 分部分项不可预见费 | 项 | 9773.68 | 10653.31
1.4.2 | 给排水工程 |  | 2412.83 | 2629.98
1.2.2.3 | 其他项目 |  | 2412.83 | 2629.98
1.2.2.3.1 | 暂列金额 |  | 2412.83 | 2629.98
1 | 分部分项不可预见费 | 项 | 2412.83 | 2629.98
1.4.3 | 暖通工程 |  | 4371.74 | 4765.2
1.2.3.3 | 其他项目 |  | 4371.74 | 4765.2
1.2.3.3.1 | 暂列金额 |  | 4371.74 | 4765.2
1 | 分部分项不可预见费 | 项 | 4371.74 | 4765.2
合 计 |  |  | 137256.85 | 149609.97
注：1.此表由招标人填写，如不能详列，也可只列暂定金额总额，投标人应将上述暂列金额计入投标总价中。

## E40人工、材料、机械汇总表
E.40 人工、材料、机械汇总表
工程名称:周南学府售楼部工程 |  |  |  |  | 标段： | 第1页 共20页
序号 | 编码 | 名称(材料、机械规格型号) | 单位 | 数量 | 单价(元) | 合价(元) | 系数 | 含税单价 | 含税合价
人工
1 | AZCSRGF.1 | 安装措施人工费 | 元 | 919.575 | 1 | 919.58 | 1 |  | 919.58
2 | H00001 | 人工费 | 元 | 64802.82 | 1 | 64802.82 | 1 |  | 64802.82
3 | H00011 | 人工费(建筑) | 元 | 623328.552 | 1 | 623328.55 | 1 |  | 623328.55
4 | H00013 | 人工费(安装) | 元 | 10808.242 | 1 | 10808.24 | 1 |  | 10808.24
5 | H00016 | 人工费(园林) | 元 | 5573.617 | 1 | 5573.62 | 1 |  | 5573.62
主材
6 | BC000090~1 | 防雨弯（内设防护钢丝网）网孔10*10mm 钢丝直径1.2mm | 个 | 2 | 221.337 | 442.67 |  | 250 | 500
7 | WJJ011305.1 | 镀锌扁钢-40*4 | m | 9.207 | 6.42 | 59.11 |  | 7.251 | 66.76
8 | WJJ011305.2 | 镀锌扁钢-50*5 | m | 199.209 | 9.99 | 1990.1 |  | 11.284 | 2247.87
9 | WJJ011305.3 | 热镀锌圆钢Φ12 | m | 5.729 | 4.41 | 25.26 |  | 4.981 | 28.54
10 | WJJ012701.1 | 抗震支架 | kg | 42 | 17.75 | 745.5 |  | 20.049 | 842.06
11 | WJJ012703.1 | 型钢 | kg | 100.205 | 5.087 | 509.74 |  | 5.746 | 575.78
12 | WJJ012915.1 | 热轧中厚钢板 δ8.0mm-20mm | kg | 533.048 | 4.906 | 2615.13 |  | 5.541 | 2953.62
13 | WJJ012916.1 | 热轧中厚钢板 δ10mm-15mm | kg | 35.36 | 4.906 | 173.48 |  | 5.541 | 195.93
14 | WJJ012927.1 | 镀锌薄钢板 δ0.75 mm | m2 | 12.507 | 31.58 | 394.97 |  | 35.67 | 446.12
15 | WJJ012930.1 | 镀锌薄钢板 δ1.2mm | m2 | 19.483 | 50.53 | 984.48 |  | 57.074 | 1111.97
16 | WJJ012930.2 | 镀锌薄钢板 δ1.5mm | m2 | 67.757 | 62.54 | 4237.52 |  | 70.639 | 4786.29
17 | WJJ030102.1 | 镀锌锁紧螺母 | 个 | 103.031 | 1.5 | 154.55 |  | 1.694 | 174.53
18 | WJJ030714.1 | 塑料清扫口DN100 | 个 | 2.02 | 17.5 | 35.35 |  | 19.766 | 39.93
19 | WJJ030720.1 | 不锈钢地漏DN50 | 个 | 4.04 | 24.79 | 100.15 |  | 28 | 113.12
20 | WJJ170102.1 | 镀锌钢管DN40 | m | 0.443 | 21.73 | 9.63 |  | 24.544 | 10.87
21 | WJJ170102.2 | 镀锌钢管DN65 | m | 4.316 | 39.94 | 172.38 |  | 45.112 | 194.7
22 | WJJ170102.3 | 镀锌钢管DN80 | m | 5.984 | 44.2 | 264.49 |  | 49.924 | 298.75
23 | WJJ170102.4 | 镀锌钢管DN100 | m | 16.233 | 58.7 | 952.88 |  | 66.302 | 1076.28
24 | WJJ170102.5 | 镀锌钢管DN125 | m | 9.002 | 81.36 | 732.4 |  | 91.896 | 827.25
25 | WJJ170102.6 | 镀锌钢管DN50 | m | 25.379 | 29.72 | 754.26 |  | 33.569 | 851.95
26 | WJJ170105.1 | 焊接钢管DN150 | m | 8.4 | 89.05 | 748.02 |  | 100.582 | 844.89
27 | WJJ170105.2 | 焊接钢管DN80 | m | 3.6 | 40.8 | 146.88 |  | 46.084 | 165.9
28 | WJJ170105.3 | 焊接钢管DN40 | m | 4.8 | 18.78 | 90.14 |  | 21.212 | 101.82
29 | WJJ170105.4 | 焊接钢管DN65 | m | 0.3 | 32.2 | 9.66 |  | 36.37 | 10.91
30 | WJJ170130.1 | 焊接钢管DN40 | m | 1.272 | 18.93 | 24.08 |  | 21.381 | 27.2
31 | WJJ170130.2 | 焊接钢管DN50 | m | 0.318 | 25.88 | 8.23 |  | 29.231 | 9.3
32 | WJJ170131.1 | 焊接钢管DN65 | m | 0.954 | 32.2 | 30.72 |  | 36.37 | 34.7
33 | WJJ170131.2 | 焊接钢管DN80 | m | 0.636 | 40.8 | 25.95 |  | 46.084 | 29.31
34 | WJJ170134.1 | 焊接钢管DN150 | m | 0.636 | 89.05 | 56.64 |  | 100.582 | 63.97
| 本 页 小 计 |  |  |  |  | 721927.18
E.40 人工、材料、机械汇总表
工程名称:周南学府售楼部工程 |  |  |  |  | 标段： | 第2页 共20页
序号 | 编码 | 名称(材料、机械规格型号) | 单位 | 数量 | 单价(元) | 合价(元) | 系数 | 含税单价 | 含税合价
35 | WJJ170135.2 | 焊接钢管DN65 | kg | 2.9 | 4.892 | 14.19 |  | 5.526 | 16.03
36 | WJJ170135.3 | 焊接钢管DN150 | kg | 31.23 | 5 | 156.15 |  | 5.648 | 176.39
37 | WJJ172567.1 | (S5系列)塑料给水管PPR-DN25 | m | 71.333 | 4.55 | 324.57 |  | 5.139 | 366.58
38 | WJJ172567.2 | (S5系列)塑料给水管PPR-DN32 | m | 6.432 | 9.8 | 63.03 |  | 11.069 | 71.2
39 | WJJ172567.3 | (S5系列)塑料给水管PPR-DN40 | m | 16.551 | 14.47 | 239.49 |  | 16.344 | 270.51
40 | WJJ172567.4 | (S5系列)塑料给水管PPR-DN50 | m | 1.829 | 23.35 | 42.71 |  | 26.374 | 48.24
41 | WJJ172567.5 | (S5系列)塑料给水管PPR-DN15 | m | 32.593 | 2.47 | 80.5 |  | 2.79 | 90.93
42 | WJJ172567.6 | (S5系列)塑料给水管PPR-DN20 | m | 0.752 | 3.51 | 2.64 |  | 3.965 | 2.98
43 | WJJ172568.1 | 加厚型UPVC实壁排水管DN75 | m | 2.029 | 7.49 | 15.2 |  | 8.46 | 17.17
44 | WJJ172568.2 | 加厚型UPVC实壁排水管DN100 | m | 240.094 | 14.74 | 3538.99 |  | 16.649 | 3997.33
45 | WJJ172568.3 | 加厚型UPVC实壁排水管DN40 | m | 26.059 | 5.86 | 152.71 |  | 6.619 | 172.48
46 | WJJ172568.4 | 普通UPVC实壁排水管DN50 | m | 14.32 | 5.86 | 83.92 |  | 6.619 | 94.78
47 | WJJ172568.5 | 普通UPVC实壁排水管DN75 | m | 6.742 | 7.49 | 50.5 |  | 8.46 | 57.04
48 | WJJ172568.6 | 普通UPVC实壁排水管DN100 | m | 21.86 | 14.79 | 323.31 |  | 16.705 | 365.17
49 | WJJ172568.7 | 加厚型UPVC实壁排水管DN50 | m | 26.11 | 5.86 | 153 |  | 6.619 | 172.82
50 | WJJ172577.1 | 半硬塑料管 PVC-20 | m | 572.718 | 1.12 | 641.44 |  | 1.265 | 724.49
51 | WJJ172577.2 | 半硬塑料管 PC25 | m | 590.887 | 1.73 | 1022.23 |  | 1.954 | 1154.59
52 | WJJ172802.1 | 衬塑钢管DN50 | m | 15.3 | 35 | 535.5 |  | 39.532 | 604.84
53 | WJJ172802.2 | 衬塑钢管DN25 | m | 81.658 | 18.97 | 1549.05 |  | 21.427 | 1749.69
54 | WJJ180302.1 | 室内钢塑（涂塑、衬塑）复合螺纹管件DN25 | 个 | 93.936 | 4.427 | 415.85 |  | 5 | 469.68
55 | WJJ180926.1 | 塑料排水管粘接管件DN75 | 个 | 1.832 | 3.68 | 6.74 |  | 4.157 | 7.62
56 | WJJ180926.2 | 塑料排水管粘接管件DN100 | 个 | 292.156 | 7.1 | 2074.31 |  | 8.019 | 2342.8
57 | WJJ180926.3 | 塑料排水管粘接管件DN40 | 个 | 17.768 | 1.3 | 23.1 |  | 1.468 | 26.08
58 | WJJ180926.4 | 普通UPVC实壁排水管粘接管件DN50 | 个 | 9.764 | 1.46 | 14.26 |  | 1.649 | 16.1
59 | WJJ180926.5 | 普通UPVC实壁排水管粘接管件DN75 | 个 | 6.089 | 3.68 | 22.41 |  | 4.157 | 25.31
60 | WJJ180926.6 | 普通UPVC实壁排水管粘接管件DN100 | 个 | 26.6 | 7.1 | 188.86 |  | 8.019 | 213.31
61 | WJJ180926.7 | 塑料排水管粘接管件DN50 | 个 | 17.802 | 1.46 | 25.99 |  | 1.649 | 29.36
62 | WJJ180956.1 | (S5系列)室内塑料给水管热熔管件PPR-DN25 | 个 | 75.897 | 1.53 | 116.12 |  | 1.728 | 131.15
63 | WJJ180956.2 | (S5系列)室内塑料给水管热熔管件PPR-DN32 | 个 | 5.615 | 2.51 | 14.09 |  | 2.835 | 15.92
64 | WJJ180956.3 | (S5系列)室内塑料给水管热熔管件PPR-DN40 | 个 | 12.088 | 3.36 | 40.62 |  | 3.795 | 45.87
65 | WJJ180956.4 | (S5系列)室内塑料给水管热熔管件PPR-DN50 | 个 | 1.186 | 4.46 | 5.29 |  | 5.038 | 5.98
66 | WJJ180956.5 | (S5系列)室内塑料给水管热熔管件PPR-DN15 | 个 | 48.762 | 0.68 | 33.16 |  | 0.768 | 37.45
| 本 页 小 计 |  |  |  |  | 11969.93
E.40 人工、材料、机械汇总表
工程名称:周南学府售楼部工程 |  |  |  |  | 标段： | 第3页 共20页
序号 | 编码 | 名称(材料、机械规格型号) | 单位 | 数量 | 单价(元) | 合价(元) | 系数 | 含税单价 | 含税合价
67 | WJJ180956.6 | (S5系列)室内塑料给水管热熔管件PPR-DN20 | 个 | 0.907 | 0.97 | 0.88 |  | 1.096 | 0.99
68 | WJJ181109.1 | 室外钢塑复合螺纹管件DN50 | 个 | 3.075 | 7.968 | 24.5 |  | 9 | 27.68
69 | WJJ181508.1 | 镀锌管接头40 | 个 | 9.929 | 2.5 | 24.82 |  | 2.824 | 28.04
70 | WJJ181508.2 | 镀锌管接头65 | 个 | 0.518 | 3.6 | 1.86 |  | 4.066 | 2.11
71 | WJJ181508.3 | 镀锌管接头80 | 个 | 0.718 | 4.1 | 2.94 |  | 4.631 | 3.33
72 | WJJ181508.4 | 镀锌管接头100 | 个 | 3.31 | 4.9 | 16.22 |  | 5.535 | 18.32
73 | WJJ181508.5 | 镀锌管接头125 | 个 | 1.835 | 5.5 | 10.09 |  | 6.212 | 11.4
74 | WJJ181508.6 | 镀锌管接头20 | 个 | 83.98 | 1.2 | 100.78 |  | 1.355 | 113.79
75 | WJJ181508.7 | 镀锌管接头25 | 个 | 10.316 | 1.6 | 16.51 |  | 1.807 | 18.64
76 | WJJ181508.8 | 镀锌管接头32 | 个 | 65.401 | 2 | 130.8 |  | 2.259 | 147.74
77 | WJJ181508.9 | 镀锌管接头50 | 个 | 5.174 | 3 | 15.52 |  | 3.388 | 17.53
78 | WJJ182501.1 | 管卡子40 | 个 | 0.117 | 2 | 0.23 |  | 2.259 | 0.26
79 | WJJ182501.2 | 管卡子65 | 个 | 0.872 | 3.1 | 2.7 |  | 3.501 | 3.05
80 | WJJ182501.3 | 管卡子80 | 个 | 1.208 | 3.9 | 4.71 |  | 4.405 | 5.32
81 | WJJ190025.1 | 铜质截止阀DN25 | 个 | 4.04 | 39 | 157.56 |  | 44.05 | 177.96
82 | WJJ190025.2 | 铜质截止阀DN50 | 个 | 2.02 | 120 | 242.4 |  | 135.54 | 273.79
83 | WJJ190025.3 | 压力型真空破坏器DN25 | 个 | 3.03 | 45.9 | 139.08 |  | 51.844 | 157.09
84 | WJJ190301.1 | 闸阀 Z15-10K DN25 | 个 | 1.01 | 37 | 37.37 |  | 41.792 | 42.21
85 | WJJ190301.2 | 闸阀 Z15-10K DN50 | 个 | 1.01 | 106 | 107.06 |  | 119.727 | 120.92
86 | WJJ190311.1 | 总等电位箱子MEB | 个 | 1.01 | 47 | 47.47 |  | 53.086 | 53.62
87 | WJJ190311.2 | 局部等电位箱子LEB | 个 | 2.02 | 30 | 60.6 |  | 33.885 | 68.45
88 | WJJ194105.1 | 自动排气阀DN15 | 个 | 2 | 20 | 40 |  | 22.59 | 45.18
89 | WJJ224105.1 | 单层百叶排风口200*100 | 个 | 4 | 5 | 20 |  | 5.648 | 22.59
90 | WJJ224105.2 | 单层百叶排烟口2300*2000 | 个 | 2 | 1035 | 2070 |  | 1169.032 | 2338.06
91 | WJJ224105.3 | 防雨百叶排风口400*200 | 个 | 1 | 18 | 18 |  | 20.331 | 20.33
92 | WJJ225302.1 | 对开单叶调节阀160*120 | 个 | 2 | 12 | 24 |  | 13.554 | 27.11
93 | WJJ225303.1 | 280℃常开防火阀1900*1000 | 个 | 2 | 1248 | 2496 |  | 1409.616 | 2819.23
94 | WJJ225304.1 | 风管止回阀1500*1200 | 个 | 2 | 1026 | 2052 |  | 1158.867 | 2317.73
95 | WJJ230301.1 | 轻便消防水龙箱 | 套 | 2 | 178 | 356 |  | 201.051 | 402.1
96 | WJJ230702.1 | 灭火器箱（包含2具灭火器） | 套 | 5 | 113 | 565 |  | 127.634 | 638.17
97 | WJJ233702.1 | 点型编码感烟火灾探测器 | 只 | 43.43 | 34 | 1476.62 |  | 38.403 | 1667.84
98 | WJJ233901.1 | 区域报警控制器(联动型) | 台 | 1 | 2629 | 2629 |  | 2969.456 | 2969.46
99 | WJJ233902.1 | 火灾声光报警器 | 只 | 6.06 | 42 | 254.52 |  | 47.439 | 287.48
100 | WJJ234001.1 | 总线隔离模块 | 只 | 5.05 | 40 | 202 |  | 45.18 | 228.16
101 | WJJ234001.2 | 防火门监控模块 | 只 | 7.07 | 74 | 523.18 |  | 83.583 | 590.93
102 | WJJ234101.1 | 火灾显示盘 | 台 | 2 | 335 | 670 |  | 378.382 | 756.76
| 本 页 小 计 |  |  |  |  | 14540.42
E.40 人工、材料、机械汇总表
工程名称:周南学府售楼部工程 |  |  |  |  | 标段： | 第4页 共20页
序号 | 编码 | 名称(材料、机械规格型号) | 单位 | 数量 | 单价(元) | 合价(元) | 系数 | 含税单价 | 含税合价
103 | WJJ234304.1 | 消防广播 | 只 | 11.11 | 23 | 255.53 |  | 25.978 | 288.62
104 | WJJ234306.1 | 消防直通电话 | 部（个） | 1 | 37 | 37 |  | 41.792 | 41.79
105 | WJJ240109.1 | 水表DN25 | 个 | 1 | 69.8 | 69.8 |  | 78.839 | 78.84
106 | WJJ240109.2 | 水表DN50 | 个 | 1 | 204 | 204 |  | 230.418 | 230.42
107 | WJJ252102.1 | 单管T8 LED灯 | 个 | 2.02 | 42 | 84.84 |  | 47.439 | 95.83
108 | WJJ252102.10 | 自带蓄电池安全出口标志灯1W | 个 | 5.05 | 112 | 565.6 |  | 126.504 | 638.85
109 | WJJ252102.11 | 自带蓄电池疏散出口标志灯1W | 个 | 4.04 | 112 | 452.48 |  | 126.504 | 511.08
110 | WJJ252102.12 | 安全电压型应急照明灯(6W) | 个 | 25.25 | 93 | 2348.25 |  | 105.044 | 2652.36
111 | WJJ252102.13 | LED灯 9W | 个 | 5.05 | 10.8 | 54.54 |  | 12.199 | 61.6
112 | WJJ252102.2 | 双管T8 LED灯 | 个 | 2.02 | 59.5 | 120.19 |  | 67.205 | 135.75
113 | WJJ252102.5 | 防水防尘灯LED灯22W | 个 | 6.06 | 49.5 | 299.97 |  | 55.91 | 338.81
114 | WJJ252102.6 | 吸顶节能灯LED 15W | 个 | 6.06 | 56.1 | 339.97 |  | 63.365 | 383.99
115 | WJJ252102.7 | 楼层指示灯1W | 个 | 4.04 | 62 | 250.48 |  | 70.029 | 282.92
116 | WJJ252102.8 | 多信息复合标志灯(楼层指示+方向指示)1W | 个 | 6.06 | 112 | 678.72 |  | 126.504 | 766.61
117 | WJJ252102.9 | 双面单向自带蓄电池安全疏散指示灯1W | 个 | 14.14 | 112 | 1583.68 |  | 126.504 | 1788.77
118 | WJJ260501.1 | 单联单控开关10A 250V | 只 | 6.12 | 5.75 | 35.19 |  | 6.495 | 39.75
119 | WJJ260501.2 | 双联单控开关 | 只 | 2.04 | 10 | 20.4 |  | 11.295 | 23.04
120 | WJJ260501.3 | 三联单控开关 | 只 | 1.02 | 12.7 | 12.95 |  | 14.345 | 14.63
121 | WJJ260501.4 | 单联双控开关 | 只 | 1.02 | 8.2 | 8.36 |  | 9.262 | 9.45
122 | WJJ260501.5 | 感应节能开关 | 只 | 6.12 | 12.8 | 78.34 |  | 14.458 | 88.48
123 | WJJ262101.1 | 紧急求助按钮 | 套 | 1.02 | 12 | 12.24 |  | 13.554 | 13.83
124 | WJJ262101.2 | 就地控制按钮 | 套 | 3.06 | 22 | 67.32 |  | 24.849 | 76.04
125 | WJJ262102.1 | 带消防电话插孔的手动火灾报警按钮 | 个 | 6.06 | 42 | 254.52 |  | 47.439 | 287.48
126 | WJJ264103.1 | 单相二、三孔普通插座250V,10A | 套 | 6.12 | 6.7 | 41 |  | 7.568 | 46.32
127 | WJJ270502.1 | 热镀锌圆钢φ10 | m | 556.103 | 3.45 | 1918.56 |  | 3.897 | 2167.13
128 | WJJ280301.1 | 铜芯多股绝缘导线 WDZ-RYJS-2*1.5 | m | 330.653 | 2.86 | 945.67 |  | 3.23 | 1068.01
129 | WJJ280301.2 | 铜芯多股绝缘导线 WDZN-RYJS-2*1.5 | m | 308.07 | 3.143 | 968.26 |  | 3.55 | 1093.65
130 | WJJ280302.1 | 绝缘导线 WDZ-BYJ-1.5 | m | 25.095 | 1.448 | 36.34 |  | 1.636 | 41.06
131 | WJJ280302.2 | 铜芯聚氯乙烯绝缘电线 WDZ-BYJ-6 | m | 393.876 | 5.268 | 2074.94 |  | 5.95 | 2343.56
132 | WJJ280302.3 | 铜芯聚氯乙烯绝缘电线 WDZ-BYJ-10 | m | 152.271 | 8.93 | 1359.78 |  | 10.086 | 1535.81
133 | WJJ280302.4 | 铜芯聚氯乙烯绝缘电线 WDZ-BYJ-16 | m | 847.791 | 14.177 | 12019.13 |  | 16.013 | 13575.68
134 | WJJ280302.5 | 绝缘导线 WDZ-BYJ-4 | m | 226.391 | 3.51 | 794.63 |  | 3.965 | 897.64
| 本 页 小 计 |  |  |  |  | 27992.68
E.40 人工、材料、机械汇总表
工程名称:周南学府售楼部工程 |  |  |  |  | 标段： | 第5页 共20页
序号 | 编码 | 名称(材料、机械规格型号) | 单位 | 数量 | 单价(元) | 合价(元) | 系数 | 含税单价 | 含税合价
135 | WJJ280304.1 | 绝缘导线 WDZ-BYJ-2.5 | m | 1467.632 | 2.233 | 3277.22 |  | 2.522 | 3701.37
136 | WJJ280304.3 | 绝缘导线 WDZN-BYJ-2.5 | m | 896.216 | 2.46 | 2204.69 |  | 2.779 | 2490.58
137 | WJJ280304.4 | 绝缘导线 ZN-BV-2.5 | m | 47.224 | 1.83 | 86.42 |  | 2.067 | 97.61
138 | WJJ280304.5 | 绝缘导线 ZN-BV-4 | m | 30.228 | 2.89 | 87.36 |  | 3.264 | 98.66
139 | WJJ280304.6 | 绝缘导线WDZN-BYJ-4 | m | 198.22 | 3.86 | 765.13 |  | 4.36 | 864.24
140 | WJJ281107.1 | 电力电缆 WDZN-YJY-4*95+1*50 | m | 59.681 | 345.79 | 20637.09 |  | 390.57 | 23309.61
141 | WJJ281107.2 | 电力电缆 WDZN-YJY-4*70+1*35 | m | 12.746 | 250.5 | 3192.87 |  | 282.94 | 3606.35
142 | WJJ281107.3 | 电力电缆 WDZ-YJY-4*25+1*16 | m | 4.333 | 89.037 | 385.8 |  | 100.567 | 435.76
143 | WJJ281107.4 | 电力电缆 WDZ-YJY-5*10 | m | 50.056 | 43.03 | 2153.91 |  | 48.602 | 2432.82
144 | WJJ281107.5 | 电力电缆 ZN-YJV-3*25 | m | 25.088 | 58.61 | 1470.41 |  | 66.2 | 1660.83
145 | WJJ281107.6 | 电力电缆 ZN-YJV-4*25 | m | 13.231 | 79.24 | 1048.42 |  | 89.502 | 1184.2
146 | WJJ281107.7 | 电力电缆 ZR-YJV-4*185 | m | 9.05 | 509.72 | 4612.97 |  | 575.729 | 5210.35
147 | WJJ281107.8 | 电力电缆 NG-A-3*4 | m | 0.727 | 16.9 | 12.29 |  | 19.089 | 13.88
148 | WJJ281107.9 | 电力电缆 NG-A-3*2.5 | m | 0.727 | 12.56 | 9.13 |  | 14.187 | 10.31
149 | WJJ290103.1 | 强电普通桥架100*100 | m | 39.517 | 25.42 | 1004.52 |  | 28.712 | 1134.61
150 | WJJ290103.2 | 强电消防桥架100*100 | m | 9.045 | 30.5 | 275.87 |  | 34.45 | 311.6
151 | WJJ290103.3 | 强电消防桥架150*100 | m | 21.658 | 35 | 758.03 |  | 39.532 | 856.18
152 | WJJ290103.4 | 弱电桥架100*100 | m | 9.045 | 25.42 | 229.92 |  | 28.712 | 259.7
153 | WJJ290103.5 | 封闭式弱电消防桥架100*100 | m | 11.266 | 30.5 | 343.61 |  | 34.45 | 388.11
154 | WJJ290603.1 | 塑料护口（电管）40 | 个 | 5.976 | 1.8 | 10.76 |  | 2.033 | 12.15
155 | WJJ290603.2 | 塑料护口（电管）65 | 个 | 0.518 | 3 | 1.55 |  | 3.388 | 1.75
156 | WJJ290603.3 | 塑料护口（电管）80 | 个 | 0.718 | 3.9 | 2.8 |  | 4.405 | 3.16
157 | WJJ290603.4 | 塑料护口（电管）20 | 个 | 50.388 | 0.8 | 40.31 |  | 0.904 | 45.55
158 | WJJ290603.5 | 塑料护口（电管）25 | 个 | 6.19 | 1 | 6.19 |  | 1.13 | 6.99
159 | WJJ290603.6 | 塑料护口（电管）32 | 个 | 39.241 | 1.5 | 58.86 |  | 1.694 | 66.47
160 | WJJ290613.1 | 套接管 PVC-20 | m | 5.133 | 1.12 | 5.75 |  | 1.265 | 6.49
161 | WJJ290613.2 | 套接管 PC25 | m | 6.69 | 1.73 | 11.57 |  | 1.954 | 13.07
162 | WJJ290614.1 | 电线管JDG20 | m | 1117.014 | 2.7 | 3015.94 |  | 3.05 | 3406.89
163 | WJJ290614.2 | 电线管JDG25 | m | 51.582 | 4.05 | 208.91 |  | 4.574 | 235.94
164 | WJJ290614.3 | 电线管JDG32 | m | 327.004 | 5.24 | 1713.5 |  | 5.919 | 1935.54
165 | WJJ290614.4 | 电线管JDG40 | m | 49.358 | 6.61 | 326.26 |  | 7.466 | 368.51
166 | WJJ291105.1 | 接线端子箱 | 个 | 2 | 250 | 500 |  | 282.375 | 564.75
167 | WJJ291105.2 | 模块箱 | 个 | 1 | 56 | 56 |  | 63.252 | 63.25
168 | WJJ291107.1 | 开关插座盒（86式塑料） | 个 | 22.44 | 0.89 | 19.97 |  | 1.005 | 22.55
169 | WJJ291107.2 | 接线盒（钢制） | 个 | 147.9 | 1.33 | 196.71 |  | 1.502 | 222.15
170 | WJJ330901.1 | 87型雨水斗DN100 | 套 | 6 | 67 | 402 |  | 75.676 | 454.06
171 | WJJ330901.2 | 侧入式雨水斗DN75 | 套 | 1 | 81 | 81 |  | 91.49 | 91.49
| 本 页 小 计 |  |  |  |  | 49213.74
E.40 人工、材料、机械汇总表
工程名称:周南学府售楼部工程 |  |  |  |  | 标段： | 第6页 共20页
序号 | 编码 | 名称(材料、机械规格型号) | 单位 | 数量 | 单价(元) | 合价(元) | 系数 | 含税单价 | 含税合价
172 | WJJ554301.1 | 220/36V变压器 | 个 | 1 | 104 | 104 |  | 117.468 | 117.47
173 | ZC1251997~1 | 空调动力箱S-ZVAP | 台 | 1 | 1473.218 | 1473.22 |  | 1664 | 1664
174 | ZC1789279~1 | 售楼部照明总箱S-1ZAL | 台 | 1 | 8527.667 | 8527.67 |  | 9632 | 9632
175 | ZC2246860~1 | 餐梯动力箱S-DAP | 台 | 1 | 1372.289 | 1372.29 |  | 1550 | 1550
176 | ZC2996717~2 | 消防高温排烟轴流风机PY-SO-W-1/2(风量:129500m3/h，功率:45kW，全压:732Pa，转速:550r/min) | 台 | 2 | 25498.008 | 50996.02 |  | 28800 | 57600
177 | ZC3358271~1 | 二层照明配电箱S-2AL | 台 | 1 | 1660.027 | 1660.03 |  | 1875 | 1875
178 | ZC4410257~1 | 消防风机配电箱S-RFVAT | 台 | 1 | 9861.886 | 9861.89 |  | 11139 | 11139
179 | ZC6054908~1 | 泛光照明箱FG-AL | 台 | 1 | 520.584 | 520.58 |  | 588 | 588
180 | ZC6442510~2 | 管道离心风机P-SO-1-1(风量:720m3/h,功率:0.18kW，全压:312Pa，转速:1450r/min) | 台 | 1 | 1500 | 1500 |  | 1694.25 | 1694.25
181 | ZC8900476~1 | 二层照明配电箱S-2bg1、S-2bg2 | 台 | 2 | 186.808 | 373.62 |  | 211 | 422
182 | ZC8977890~1 | 应急照明集中电源箱S-1ALES | 台 | 1 | 2789 | 2789 |  | 3150.176 | 3150.18
183 | ZC9187209~2 | 智能家居配线箱 | 台 | 3 | 58 | 174 |  | 65.511 | 196.53
184 | ZC9796094~1 | 一层照明配电箱S-1AL | 台 | 1 | 1755.644 | 1755.64 |  | 1983 | 1983
所有材料(含配合比分解)
185 | 01010100005 | 热轧圆盘条（高线） HPB300 Φ6.5 | kg | 1311.72 | 4.757 | 6239.85 |  | 5.373 | 7047.87
186 | 01010100006.1 | 热轧圆盘条（高线） HPB300 Φ8 | kg | 116.28 | 4.665 | 542.45 |  | 5.269 | 612.68
187 | 01010300004.1 | 螺纹钢筋 HRB400 Φ6.5 | kg | 1912.5 | 4.837 | 9250.76 |  | 5.463 | 10447.99
188 | 01010300005 | 螺纹钢筋 HRB400 Φ8 | kg | 16009.92 | 4.572 | 73197.35 |  | 5.164 | 82675.23
189 | 01010300006 | 螺纹钢筋 HRB400 Φ10 | kg | 6520.86 | 4.579 | 29859.02 |  | 5.172 | 33725.89
190 | 01010300007 | 螺纹钢筋 HRB400 Φ12 | kg | 5306.425 | 4.579 | 24298.12 |  | 5.172 | 27444.83
191 | 01010300008 | 螺纹钢筋 HRB400 Φ14 | kg | 4257.85 | 4.636 | 19739.39 |  | 5.236 | 22294.1
192 | 01010300009 | 螺纹钢筋 HRB400 Φ16 | kg | 2227.325 | 4.507 | 10038.55 |  | 5.091 | 11339.31
193 | 01010300010 | 螺纹钢筋 HRB400 Φ18 | kg | 2375.95 | 4.48 | 10644.26 |  | 5.06 | 12022.31
194 | 01010300011 | 螺纹钢筋 HRB400 Φ20 | kg | 4389.05 | 4.48 | 19662.94 |  | 5.06 | 22208.59
195 | 01010300012 | 螺纹钢筋 HRB400 Φ22 | kg | 7310.3 | 4.48 | 32750.14 |  | 5.06 | 36990.12
196 | 01010300013 | 螺纹钢筋 HRB400 Φ25 | kg | 13467.475 | 4.48 | 60334.29 |  | 5.06 | 68145.42
197 | 01030100003 | 冷拔低碳钢丝 Φ1.6 | kg | 0.216 | 4.66 | 1.01 |  | 5.263 | 1.14
198 | 01030100003.1 | 冷拔低碳钢丝 Φ1.6 | kg | 4.31 | 5.443 | 23.46 |  | 6.148 | 26.5
199 | 01030100006 | 冷拔低碳钢丝 Φ5以内 | kg | 20.993 | 4.757 | 99.86 |  | 5.373 | 112.8
200 | 01090100008.1 | 圆钢 Φ5.5-9 | kg | 2.121 | 4.977 | 10.56 |  | 5.622 | 11.92
201 | 01090100010.1 | 圆钢 Φ6-10 | kg | 21.227 | 4.977 | 105.65 |  | 5.622 | 119.34
202 | 01090100014.1 | 圆钢 Φ10-14 | kg | 14.182 | 4.931 | 69.93 |  | 5.57 | 78.99
| 本 页 小 计 |  |  |  |  | 377975.55
E.40 人工、材料、机械汇总表
工程名称:周南学府售楼部工程 |  |  |  |  | 标段： | 第7页 共20页
序号 | 编码 | 名称(材料、机械规格型号) | 单位 | 数量 | 单价(元) | 合价(元) | 系数 | 含税单价 | 含税合价
203 | 01090100019.3 | 40*40*1.5镀锌钢管 | kg | 84.481 | 5.878 | 496.58 |  | 6.639 | 560.87
204 | 01130100002.1 | 热轧扁钢 Q235 40以内 | kg | 7.432 | 5.099 | 37.9 |  | 5.759 | 42.8
205 | 01130100003.1 | 热轧扁钢 Q235 60以内 | kg | 21.991 | 5.099 | 112.13 |  | 5.759 | 126.65
206 | 01130100006.3 | 40*40*1.5镀锌钢管 | kg | 92.93 | 5.878 | 546.24 |  | 6.639 | 616.96
207 | 01130100009.1 | 20*0.8镀锌钢管 | kg | 55.631 | 5.878 | 327 |  | 6.639 | 369.33
208 | 01130300003 | 镀锌扁钢 60×6 | kg | 15.803 | 4.72 | 74.59 |  | 5.331 | 84.25
209 | 01170100001 | 热轧工字钢 | kg | 428.041 | 4.93 | 2110.24 |  | 5.568 | 2383.33
210 | 01190100004.1 | 热轧槽钢 Q235b 5#-16# | kg | 165.159 | 5.143 | 849.41 |  | 5.809 | 959.41
211 | 01210100007.1 | 热轧等边角钢 50×5以内 | kg | 398.672 | 5.087 | 2028.04 |  | 5.746 | 2290.77
212 | 01210100011.1 | 热轧等边角钢 63以内 | kg | 8.656 | 5.087 | 44.03 |  | 5.746 | 49.74
213 | 01210500001 | 镀锌等边角钢 40×4 | kg | 1.887 | 6.087 | 11.49 |  | 6.875 | 12.97
214 | 01210500002 | 镀锌等边角钢 50×5 | kg | 2459.91 | 6.087 | 14973.47 |  | 6.875 | 16911.88
215 | 01210500003 | 镀锌角钢 50×130×15 | kg | 58.83 | 5.23 | 307.68 |  | 5.907 | 347.51
216 | 01290100003.1 | 热轧钢板 5MM | kg | 65.65 | 4.556 | 299.1 |  | 5.146 | 337.83
217 | 01290200011.1 | 热轧中钢板 δ8.0mm-15mm | kg | 0.78 | 4.75 | 3.71 |  | 5.365 | 4.18
218 | 01290300005 | 镀锌薄钢板 δ1.0mm-1.5mm | kg | 176.49 | 4.89 | 863.04 |  | 5.523 | 974.75
219 | 01290300011 | 镀锌薄钢板 δ2.5mm | m2 | 0.43 | 95.99 | 41.28 |  | 108.421 | 46.62
220 | 01292500003 | 钢板垫板 δ1-2 | kg | 1.56 | 4.1 | 6.4 |  | 4.631 | 7.22
221 | 01510100001 | 铝合金型材 综合 | kg | 2602.83 | 26 | 67673.58 |  | 29.367 | 76437.31
222 | 02010100002 | 橡胶板 1mm-3mm | kg | 10.401 | 3.6 | 37.44 |  | 4.066 | 42.29
223 | 02010200005 | 耐热橡胶板 δ3mm-6mm | kg | 1.94 | 5.29 | 10.26 |  | 5.975 | 11.59
224 | 02010300003 | 石棉橡胶板 δ0.8mm-6mm | kg | 0.048 | 8.85 | 0.42 |  | 9.996 | 0.48
225 | 02090300001 | 单层养护膜 | m2 | 1459.17 | 1.2 | 1751 |  | 1.355 | 1977.18
226 | 02090700004.1 | 聚酯无纺布 | m2 | 31.039 | 3.5 | 108.64 |  | 3.953 | 122.7
227 | 02110500001.1 | 蜂窝型塑料保水排水格片 | m2 | 544.835 | 12 | 6538.02 |  | 13.554 | 7384.69
228 | 02130300002 | 聚四氟乙烯生料带 宽 20mm | m | 162.357 | 0.44 | 71.44 |  | 0.497 | 80.69
229 | 02191100001 | 塑料胀管 Φ6 | 个 | 264 | 0.19 | 50.16 |  | 0.215 | 56.76
230 | 02191100002 | 塑料胀管 Φ6-8 | 个 | 53.04 | 0.24 | 12.73 |  | 0.271 | 14.37
231 | 02191300001 | 塑料圆台 | 块 | 19.95 | 1.33 | 26.53 |  | 1.502 | 29.96
232 | 02270500005.1 | 防火帆布 | m2 | 0.69 | 12 | 8.28 |  | 13.554 | 9.35
233 | 02290500005 | 油麻 | kg | 21.373 | 7.52 | 160.72 |  | 8.494 | 181.54
234 | 02310500001.1 | 聚氨纤维无纺布 | m2 | 537.538 | 3.5 | 1881.38 |  | 3.953 | 2124.89
235 | 03010100003 | 铁铆钉 | kg | 2.058 | 5.31 | 10.93 |  | 5.998 | 12.34
236 | 03010100004 | 铝铆钉 | 个 | 56 | 0.14 | 7.84 |  | 0.158 | 8.85
237 | 03010300012 | 沉头螺钉 M6mm×55mm-65mm | 个 | 4.08 | 0.02 | 0.08 |  | 0.023 | 0.09
238 | 03010300014 | 镀锌螺钉 | 个 | 14.28 | 1.13 | 16.14 |  | 1.276 | 18.22
| 本 页 小 计 |  |  |  |  | 101497.92
E.40 人工、材料、机械汇总表
工程名称:周南学府售楼部工程 |  |  |  |  | 标段： | 第8页 共20页
序号 | 编码 | 名称(材料、机械规格型号) | 单位 | 数量 | 单价(元) | 合价(元) | 系数 | 含税单价 | 含税合价
239 | 03010300018 | 镀锌自攻螺钉 M4mm-6mm×M20mm-35mm | 十个 | 1.92 | 0.43 | 0.83 |  | 0.486 | 0.93
240 | 03010300024 | 木螺钉 M2mm-4mm×M6mm-65mm | 十个 | 28.776 | 0.22 | 6.33 |  | 0.248 | 7.14
241 | 03010300025 | 木螺钉 M2mm-4mm×M6mm-65mm | 个 | 0.012 | 0.02 |  |  | 0.023
242 | 03010300028 | 木螺钉 M6mm×30mm | 个 | 2 | 0.14 | 0.28 |  | 0.158 | 0.32
243 | 03010300030 | 自攻螺钉 | 个 | 5314.874 | 0.03 | 159.45 |  | 0.034 | 180.71
244 | 03010300036 | 自攻螺钉 M4mm×30mm | 个 | 6 | 0.02 | 0.12 |  | 0.023 | 0.14
245 | 03010500005 | 半圆头镀锌螺栓带帽带垫 M2-5×15-50 | 套 | 22.24 | 0.16 | 3.56 |  | 0.181 | 4.03
246 | 03010500024 | 不锈钢螺栓带帽带垫 M12×110 | 套 | 303.053 | 4.19 | 1269.79 |  | 4.733 | 1434.35
247 | 03010500025 | 不锈钢螺栓带帽带垫 M12×450 | 套 | 303.053 | 8.14 | 2466.85 |  | 9.194 | 2786.27
248 | 03010500035 | 地脚螺栓带帽带垫 M10×100 | 套 | 12.24 | 0.77 | 9.42 |  | 0.87 | 10.65
249 | 03010500049 | 镀锌精制六角螺栓带帽带垫 M8×80-120 | 套 | 12.3 | 0.8 | 9.84 |  | 0.904 | 11.12
250 | 03010500062 | 镀锌精制螺栓 M8×100以内 2平 1弹垫 | 套 | 46.901 | 0.48 | 22.51 |  | 0.542 | 25.42
251 | 03010500063 | 镀锌精制螺栓 M10×50以内 2平 1弹垫 | 套 | 4.12 | 0.33 | 1.36 |  | 0.373 | 1.54
252 | 03010500064 | 镀锌精制螺栓 M10×100以内 2平 1弹垫 | 套 | 30.061 | 0.54 | 16.23 |  | 0.61 | 18.34
253 | 03010500069 | 镀锌精制螺栓 M16×100以内 2平 1弹垫 | 套 | 20.933 | 1.43 | 29.93 |  | 1.615 | 33.81
254 | 03010500089 | 对拉螺栓 | kg | 19.205 | 6.59 | 126.56 |  | 7.443 | 142.94
255 | 03010500150 | 六角螺栓 综合 | kg | 0.097 | 6.08 | 0.59 |  | 6.867 | 0.67
256 | 03010500154 | 六角螺栓带帽带垫 综合 | kg | 3.234 | 6.08 | 19.66 |  | 6.867 | 22.21
257 | 03010500171 | 六角螺栓带帽带垫 M8×30-50 | 套 | 356.271 | 0.25 | 89.07 |  | 0.282 | 100.47
258 | 03010500174 | 六角螺栓带帽带垫 M8×75以下 | 套 | 165.6 | 0.31 | 51.34 |  | 0.35 | 57.96
259 | 03010500230 | 螺栓带帽带垫 综合 | 套 | 10.94 | 0.53 | 5.8 |  | 0.599 | 6.55
260 | 03010500259 | 伞型螺栓带帽带垫 M6-8×150 | 套 | 25.5 | 0.34 | 8.67 |  | 0.384 | 9.79
261 | 03010700001 | 膨胀螺栓 综合 | kg | 2.694 | 6.32 | 17.03 |  | 7.138 | 19.23
262 | 03010700004 | 膨胀螺栓 M6 | 套 | 4.417 | 0.22 | 0.97 |  | 0.248 | 1.1
263 | 03010700012 | 膨胀螺栓 M8×55 | 套 | 22.4 | 0.27 | 6.05 |  | 0.305 | 6.83
264 | 03010700017 | 膨胀螺栓 M10 | 套 | 91.8 | 0.58 | 53.24 |  | 0.655 | 60.13
265 | 03010700021 | 膨胀螺栓 M12 | 套 | 9.315 | 0.89 | 8.29 |  | 1.005 | 9.36
266 | 03010700033 | 塑料膨胀螺栓 | 套 | 3313.14 | 0.27 | 894.55 |  | 0.305 | 1010.51
267 | 03010700037 | 镀锌滚花膨胀螺栓 M8 | 套 | 12 | 0.45 | 5.4 |  | 0.508 | 6.1
268 | 03010900010 | 镀锌锁紧螺母 DN15-20×3 | 个 | 371.575 | 0.22 | 81.75 |  | 0.248 | 92.15
269 | 03030100001 | 执手锁 | 把 | 6.12 | 44.25 | 270.81 |  | 49.98 | 305.88
270 | 03030500003 | 高档门拉手 不锈钢 | 个 | 2.04 | 113 | 230.52 |  | 127.634 | 260.37
271 | 03030700002 | 滑撑 | 只 | 12.24 | 17.7 | 216.65 |  | 19.992 | 244.7
| 本 页 小 计 |  |  |  |  | 6083.45
E.40 人工、材料、机械汇总表
工程名称:周南学府售楼部工程 |  |  |  |  | 标段： | 第9页 共20页
序号 | 编码 | 名称(材料、机械规格型号) | 单位 | 数量 | 单价(元) | 合价(元) | 系数 | 含税单价 | 含税合价
272 | 03030700003 | 风撑 60° | 只 | 12.24 | 7.97 | 97.55 |  | 9.002 | 110.18
273 | 03031100001 | 地弹簧 | 个 | 2.02 | 177 | 357.54 |  | 199.922 | 403.84
274 | 03031100002 | 闭门器 | 套 | 20.4 | 90 | 1836 |  | 101.655 | 2073.76
275 | 03031100002.1 | 顺序器 | 套 | 10.2 | 30 | 306 |  | 33.885 | 345.63
276 | 03032300001 | 铝传动杆 | 只 | 6.12 | 7.97 | 48.78 |  | 9.002 | 55.09
277 | 03110100002 | 尼龙砂轮片 Φ100 | 片 | 0.09 | 2.82 | 0.25 |  | 3.185 | 0.29
278 | 03110100006 | 尼龙砂轮片 Φ400 | 片 | 1.66 | 8.69 | 14.43 |  | 9.815 | 16.29
279 | 03110100008 | 尼龙砂轮片 Φ100×16×3 | 片 | 0.71 | 3.37 | 2.39 |  | 3.806 | 2.7
280 | 03110700008 | 铁砂布 | 张 | 8.42 | 0.97 | 8.17 |  | 1.096 | 9.23
281 | 03110700009 | 铁砂布 0#-2# | 张 | 8.64 | 0.83 | 7.17 |  | 0.937 | 8.1
282 | 03130100006 | 低合金钢焊条 E43 系列 | kg | 73 | 26.55 | 1938.15 |  | 29.988 | 2189.12
283 | 03130100019 | 低碳钢焊条 综合 | kg | 656.294 | 5.999 | 3937.11 |  | 6.776 | 4447.05
284 | 03130100020.1 | 低碳钢焊条 J422 Φ2.5 | kg | 1.8 | 5.999 | 10.8 |  | 6.776 | 12.2
285 | 03130100021 | 低碳钢焊条 J422 Φ3.2 | kg | 1.14 | 5.999 | 6.84 |  | 6.776 | 7.72
286 | 03130100021.1 | 低碳钢焊条 J422 Φ3.2 | kg | 15.626 | 5.999 | 93.74 |  | 6.776 | 105.88
287 | 03130100025.1 | 碳钢电焊条 J422 Φ4.0 | kg | 19.89 | 5.999 | 119.32 |  | 6.776 | 134.77
288 | 03130200001 | 不锈钢焊丝 | kg | 0.112 | 30.911 | 3.46 |  | 34.914 | 3.91
289 | 03130200010 | 焊锡丝 综合 | kg | 1.463 | 22.12 | 32.36 |  | 24.985 | 36.55
290 | 03130300001 | 焊剂 | kg | 8.78 | 4.48 | 39.33 |  | 5.06 | 44.43
291 | 03130400001 | 焊锡 | kg | 2.51 | 46.02 | 115.51 |  | 51.98 | 130.47
292 | 03130400003 | 焊锡膏 50g/瓶 | kg | 1.04 | 42.79 | 44.5 |  | 48.331 | 50.26
293 | 03130600011 | 合金钢钻头 Φ10 | 个 | 90.641 | 9.25 | 838.43 |  | 10.448 | 947.02
294 | 03130600017 | 冲击钻头 Φ6-12 | 个 | 0.072 | 6.2 | 0.45 |  | 7.003 | 0.5
295 | 03130600021 | 冲击钻头 Φ10-20 | 个 | 0.324 | 14.16 | 4.59 |  | 15.994 | 5.18
296 | 03130600022 | 冲击钻头 Φ12 | 个 | 3.621 | 7.7 | 27.88 |  | 8.697 | 31.49
297 | 03130700001 | 锯条 综合 | 根 | 73.313 | 0.58 | 42.52 |  | 0.655 | 48.02
298 | 03130700003 | 钢锯条 | 条 | 23.099 | 0.71 | 16.4 |  | 0.802 | 18.53
299 | 03130700007 | 石料切割锯片 | 片 | 11.32 | 35.4 | 400.73 |  | 39.984 | 452.62
300 | 03210100020 | 钢钉 | kg | 0.336 | 7.47 | 2.51 |  | 8.437 | 2.83
301 | 03210100026 | 射钉 | 个 | 83.691 | 0.06 | 5.02 |  | 0.068 | 5.69
302 | 03210100040 | 圆钉 L50-75 | kg | 110.169 | 6.5 | 716.1 |  | 7.342 | 808.86
303 | 03210500002 | 安全网 | m2 | 263.956 | 8.41 | 2219.87 |  | 9.499 | 2507.32
304 | 03210500023 | 热镀锌钢丝网 0.9mm | m2 | 535.574 | 8.59 | 4600.58 |  | 9.702 | 5196.14
305 | 03210700004 | 镀锌铁丝 Φ0.7 | kg | 290.26 | 5.46 | 1584.82 |  | 6.167 | 1790.03
306 | 03210700013 | 镀锌铁丝 Φ4.0 | kg | 4.023 | 5.46 | 21.97 |  | 6.167 | 24.81
307 | 03210700014 | 镀锌铁丝 Φ0.7-1.2 | kg | 2.581 | 5.35 | 13.81 |  | 6.043 | 15.6
308 | 03210700014.1 | 镀锌铁丝 Φ0.7-1.2 | kg | 0.14 | 5.443 | 0.76 |  | 6.148 | 0.86
| 本 页 小 计 |  |  |  |  | 19515.84
E.40 人工、材料、机械汇总表
工程名称:周南学府售楼部工程 |  |  |  |  | 标段： | 第10页 共20页
序号 | 编码 | 名称(材料、机械规格型号) | 单位 | 数量 | 单价(元) | 合价(元) | 系数 | 含税单价 | 含税合价
309 | 03210700017 | 镀锌铁丝 Φ1.4-2.5 | kg | 2.744 | 5.35 | 14.68 |  | 6.043 | 16.58
310 | 03210700017.1 | 镀锌铁丝 Φ1.4-2.5 | kg | 4.757 | 5.443 | 25.89 |  | 6.148 | 29.25
311 | 03210900014 | 其他铁件 综合 | kg | 2.917 | 7.98 | 23.28 |  | 9.013 | 26.29
312 | 03210900015 | 铁件 综合 | kg | 228.281 | 7.98 | 1821.68 |  | 9.013 | 2057.5
313 | 03230200003 | 直螺纹套筒 Φ25 | 个 | 142.41 | 6.69 | 952.72 |  | 7.556 | 1076.05
314 | 03230300005 | 钢筋丝头保护帽（综合） | 个 | 284.82 | 0.04 | 11.39 |  | 0.045 | 12.82
315 | 04010100001 | 普通硅酸盐水泥 (P·O) 42.5级 | kg | 2874.678 | 0.555 | 1595.45 |  | 0.627 | 1802.42
316 | 04010100001.1 | 普通硅酸盐水泥(P·O) 42.5级 | kg | 1285.5941 | 0.555 | 713.5 |  | 0.627 | 806.07
317 | 04010100002 | 普通硅酸盐水泥 (P·O) 42.5级 | t | 0.29 | 555 | 160.95 |  | 626.872 | 181.79
318 | 04010400001 | 白水泥 | kg | 284.06 | 0.731 | 207.65 |  | 0.826 | 234.63
319 | 04030100001 | 天然粗砂 | t | 1.61 | 231.14 | 372.14 |  | 239.461 | 385.53
320 | 04030400001 | 粗净砂 | m3 | 0.03 | 234.14 | 7.02 |  | 242.569 | 7.28
321 | 04030400001.1 | 粗净砂 | m3 | 0.0049 | 234.14 | 1.17 |  | 242.569 | 1.21
322 | 04030500001 | 中净砂(过筛) | m3 | 4.2266 | 223.67 | 945.45 |  | 231.722 | 979.49
323 | 04030500001.1 | 中净砂(过筛) | m3 | 0.0849 | 223.67 | 19.01 |  | 231.722 | 19.7
324 | 04031100002.1 | 砂子 | kg | 9.098 | 0.152 | 1.38 |  | 0.157 | 1.43
325 | 04031100003 | 河砂 综合 | m3 | 1.816 | 208.93 | 379.42 |  | 216.451 | 393.08
326 | 04031100003.1 | 河砂 综合 | m3 | 6.5318 | 208.93 | 1364.73 |  | 216.451 | 1413.86
327 | 04050100004 | 碎石 5mm-20mm | m3 | 2.8558 | 190.19 | 543.18 |  | 197.037 | 562.74
328 | 04050100005 | 碎石 5mm-32mm | m3 | 0.533 | 190.19 | 101.37 |  | 197.037 | 105.02
329 | 04050300005.1 | 砾石 最大粒径20mm | m3 | 0.0074 | 192.77 | 1.35 |  | 199.71 | 1.4
330 | 04050300006.1 | 砾石 最大粒径40mm | m3 | 0.1114 | 189.34 | 21.02 |  | 196.156 | 21.77
331 | 04070500001 | 陶粒（建筑用) | m3 | 0.3948 | 238.94 | 94.38 |  | 269.883 | 106.6
332 | 04090100002 | 生石灰 | kg | 8465.73 | 0.39 | 3301.63 |  | 0.441 | 3733.39
333 | 04090500001 | 黏土 | m3 | 33.1143 | 41.2 | 1364.3 |  | 46.535 | 1540.96
334 | 04130100005 | 标准砖 240×115×53 | 千块 | 0.86 | 540 | 464.4 |  | 559.44 | 481.12
335 | 04130100006 | 标准砖 240×115×53 | m3 | 11.161 | 369.16 | 4120.19 |  | 382.45 | 4268.52
336 | 04130400002 | 页岩烧结多孔砖 240×190×90 | m3 | 71.695 | 311.89 | 22360.95 |  | 323.118 | 23165.95
337 | 04150900002 | 加气混凝土砌块 | m3 | 68.564 | 323 | 22146.17 |  | 364.828 | 25014.07
338 | 04291500002.2 | 预应力混凝土管桩 Φ400mm PHC-400AB-95 | m | 1119.36 | 138 | 154471.68 |  | 155.871 | 174475.76
339 | 05030100002 | 杉木锯材 | m3 | 8.512 | 1067.29 | 9084.77 |  | 1205.504 | 10261.25
340 | 05030400004 | 板方材 三等 | m3 | 0.03 | 1504.42 | 45.13 |  | 1699.242 | 50.98
341 | 05250700002 | 硬垫木 | m3 | 0.19 | 1625.12 | 308.77 |  | 1835.573 | 348.76
342 | 06010100002.1 | 中空LOW-E玻璃(中透6+12A+6)单银 | m2 | 46.435 | 205.64 | 9548.89 |  | 232.27 | 10785.46
343 | 06010100003.3 | 中空LOW-E玻璃(中透6+12A+6)单银 | m2 | 68.919 | 205.64 | 14172.5 |  | 232.27 | 16007.82
| 本 页 小 计 |  |  |  |  | 250768.19
E.40 人工、材料、机械汇总表
工程名称:周南学府售楼部工程 |  |  |  |  | 标段： | 第11页 共20页
序号 | 编码 | 名称(材料、机械规格型号) | 单位 | 数量 | 单价(元) | 合价(元) | 系数 | 含税单价 | 含税合价
344 | 06210100001.1 | 中空LOW-E玻璃(中透6+12A+6)单银 | m2 | 207.177 | 205.64 | 42603.88 |  | 232.27 | 48121
345 | 06210100001.2 | 中空LOW-E玻璃(中透8+12A+8)单银 | m2 | 20.078 | 210 | 4216.38 |  | 237.195 | 4762.4
346 | 08030000010.2 | 30厚花岗岩板 | m2 | 223.598 | 160 | 35775.68 |  | 180.72 | 40408.63
347 | 09050200002.1 | 3mm厚铝单板(表面氟碳喷涂) | m2 | 55.794 | 260 | 14506.44 |  | 293.67 | 16385.02
348 | 09050200007.1 | 3mm厚铝单板(表面氟碳喷涂) | m2 | 564.492 | 260 | 146767.92 |  | 293.67 | 165774.37
349 | 09050200007.2 | 2mm厚铝单板(表面氟碳喷） | m2 | 13.727 | 170 | 2333.59 |  | 192.015 | 2635.79
350 | 09050200011.2 | 3mm厚铝单板(表面氟碳喷涂) | m2 | 24.816 | 260 | 6452.16 |  | 293.67 | 7287.71
351 | 09270100004 | 玻璃纤维网格布 | m2 | 134.644 | 1.77 | 238.32 |  | 1.999 | 269.15
352 | 09270200001 | 耐碱玻纤网格布 | m2 | 662.628 | 1.8 | 1192.73 |  | 2.033 | 1347.12
353 | 10011300004 | 轻钢龙骨不上人型（平面） 600×600以上 | m2 | 55.521 | 23.47 | 1303.08 |  | 26.509 | 1471.81
354 | 10170100004 | 吊筋 | kg | 19.856 | 5.5 | 109.21 |  | 6.212 | 123.35
355 | 10170100006 | 不锈钢挂件 | 套 | 1014.649 | 5.6 | 5682.03 |  | 6.325 | 6417.65
356 | 11030100001.1 | 钢质防火门 甲级双扇 | m2 | 2.1 | 360 | 756 |  | 406.62 | 853.9
357 | 11030100001.3 | 钢质防火门 乙级双扇 | m2 | 20.37 | 340 | 6925.8 |  | 384.03 | 7822.69
358 | 11030100001.4 | 钢质防火门 丙级单扇 | m2 | 3.24 | 320 | 1036.8 |  | 361.44 | 1171.07
359 | 11090100002.1 | 0.8mm厚铝合金百叶窗 | m2 | 0.63 | 155 | 97.65 |  | 175.072 | 110.3
360 | 11090100004.1 | 70系列断热铝合金固定窗 不含玻璃 | m2 | 49.93 | 230 | 11483.9 |  | 259.785 | 12971.07
361 | 11090100006.2 | 70系列断热铝合金平开窗 不含玻璃 | m2 | 42.47 | 330 | 14015.1 |  | 372.735 | 15830.06
362 | 11090300002.3 | 断桥隔热铝合金平开门 不含玻璃 | m2 | 29.92 | 402 | 12027.84 |  | 454.059 | 13585.45
363 | 12410100001 | 塑料扁形标志牌 100×150 | 个 | 18.627 | 4.39 | 81.77 |  | 4.959 | 92.37
364 | 12410100003 | 标志牌 100×150 | 个 | 7 | 4.96 | 34.72 |  | 5.602 | 39.21
365 | 13010300002 | 清油 C01-1 | kg | 0.105 | 6.76 | 0.71 |  | 7.635 | 0.8
366 | 13010900002 | 透明底漆 | kg | 198.842 | 13 | 2584.95 |  | 14.684 | 2919.8
367 | 13011100002 | 酚醛磁漆 各色 | kg | 0.13 | 16.36 | 2.13 |  | 18.479 | 2.4
368 | 13011300003 | 酚醛调和漆 各种颜色 | kg | 10.459 | 13.23 | 138.37 |  | 14.943 | 156.29
369 | 13011300004 | 调和漆 | kg | 4.447 | 13.64 | 60.66 |  | 15.406 | 68.51
370 | 13030700004 | H型真石涂料 | kg | 2840.6 | 2.6 | 7385.56 |  | 2.937 | 8342.84
371 | 13031100002 | 非固化橡胶沥青防水涂料 | kg | 1962.459 | 11 | 21587.05 |  | 12.424 | 24381.59
372 | 13031100009.1 | 1.5厚JS聚合物防水涂料 | kg | 717.336 | 8.6 | 6169.09 |  | 9.714 | 6968.2
373 | 13031100010.1 | 1.5厚聚合物水泥防水涂料 | kg | 51.046 | 8.6 | 439 |  | 9.714 | 495.86
374 | 13031100011.1 | 1.5厚聚合物水泥防水涂料 | kg | 16.262 | 8.6 | 139.85 |  | 9.714 | 157.97
375 | 13031100015 | 防水漆(配套罩面漆) | kg | 227.248 | 14 | 3181.47 |  | 15.813 | 3593.47
376 | 13031100016 | 单组分聚氨酯防水涂料 | kg | 145.703 | 12 | 1748.44 |  | 13.554 | 1974.86
377 | 13050300002 | 醇酸防锈漆 红丹 | kg | 19.34 | 12.43 | 240.4 |  | 14.04 | 271.53
| 本 页 小 计 |  |  |  |  | 351318.68
E.40 人工、材料、机械汇总表
工程名称:周南学府售楼部工程 |  |  |  |  | 标段： | 第12页 共20页
序号 | 编码 | 名称(材料、机械规格型号) | 单位 | 数量 | 单价(元) | 合价(元) | 系数 | 含税单价 | 含税合价
378 | 13050300004 | 酚醛防锈漆 各色 | kg | 14.788 | 12.8 | 189.29 |  | 14.458 | 213.8
379 | 13050300005 | 酚醛防锈漆 C53-1 | ㎏ | 0.017 | 9.96 | 0.17 |  | 11.25 | 0.19
380 | 13050500005 | 沥青漆 | kg | 2.52 | 8.04 | 20.26 |  | 9.081 | 22.88
381 | 13070700002 | 白铅油 | kg | 1.369 | 7.46 | 10.21 |  | 8.426 | 11.54
382 | 13310100003 | 石油沥青 30# | kg | 1728.96 | 3.76 | 6500.89 |  | 4.247 | 7342.89
383 | 13330100001.1 | 4厚弹性体改性沥青防水卷材 | m2 | 41.662 | 31 | 1291.52 |  | 35.014 | 1458.75
384 | 13330100001.2 | 4厚弹性体改性沥青耐根穿刺防水卷材 | m2 | 638.667 | 52 | 33210.68 |  | 58.734 | 37511.47
385 | 13330100001.3 | SBS改性沥青聚酯胎防水卷材 4mm | m2 | 151.416 | 31 | 4693.9 |  | 35.014 | 5301.68
386 | 13350500004 | 密封膏 | kg | 0.175 | 4.7 | 0.82 |  | 5.309 | 0.93
387 | 13350500006 | 聚氨酯密封膏 | kg | 300.632 | 28.8 | 8658.2 |  | 32.53 | 9779.56
388 | 13350500009 | SBS改性沥青弹性油膏 | kg | 42.135 | 14.4 | 606.74 |  | 16.265 | 685.33
389 | 13350900004 | 防水剂 | kg | 1244.39 | 7.5 | 9332.93 |  | 8.471 | 10541.23
390 | 13351300001 | 界面剂 | kg | 441.752 | 1.75 | 773.07 |  | 1.977 | 873.34
391 | 13371100001 | 土工布 | m2 | 665.069 | 4 | 2660.28 |  | 4.518 | 3004.78
392 | 14030100001.1 | 汽油 | kg | 4.861 | 8.517 | 41.4 |  | 9.62 | 46.76
393 | 14030100002.1 | 汽油 92# | kg | 0.063 | 8.517 | 0.54 |  | 9.62 | 0.61
394 | 14030300001 | 机油 | kg | 1.928 | 9.92 | 19.13 |  | 11.205 | 21.6
395 | 14030700001 | 煤油 | kg | 1.84 | 5.85 | 10.76 |  | 6.608 | 12.16
396 | 14050100006 | 油漆溶剂油 200# | kg | 0.361 | 6.45 | 2.33 |  | 7.285 | 2.63
397 | 14090100005 | 润滑冷却液 | kg | 1.41 | 13.75 | 19.39 |  | 15.531 | 21.9
398 | 14311500001 | 丙酮 | kg | 9.796 | 6.6 | 64.65 |  | 7.455 | 73.03
399 | 14312100003 | 漂白粉 | kg | 0.09 | 1.32 | 0.12 |  | 1.491 | 0.13
400 | 14330300001 | 乙醇（酒精） 纯度99.5% 工业用 | kg | 0.112 | 7.78 | 0.87 |  | 8.788 | 0.98
401 | 14353500012 | 隔离剂 | kg | 301.772 | 4.51 | 1360.99 |  | 5.094 | 1537.23
402 | 14353500016 | 基层处理剂 | kg | 403.686 | 8 | 3229.49 |  | 9.036 | 3647.71
403 | 14390700001 | 乙炔气 | kg | 17.574 | 17.15 | 301.39 |  | 19.371 | 340.43
404 | 14390700002 | 乙炔气 | m3 | 2.143 | 104.5 | 223.94 |  | 118.033 | 252.94
405 | 14390900001 | 氧气 | m3 | 48.809 | 5.87 | 286.51 |  | 6.63 | 323.6
406 | 14391300002 | 氩气 | m3 | 0.112 | 15.8 | 1.77 |  | 17.846 | 2
407 | 14391900007 | 液化气 | kg | 114.945 | 9.04 | 1039.1 |  | 10.211 | 1173.7
408 | 14410000004 | 玻璃胶 350g | 支 | 69.729 | 10.71 | 746.8 |  | 12.097 | 843.51
409 | 14410000013 | 胶粘剂 | kg | 0.604 | 3.98 | 2.4 |  | 4.495 | 2.71
410 | 14410000024 | 石材(云石)胶 | kg | 50.318 | 13.88 | 698.41 |  | 15.677 | 788.84
411 | 14410000031 | 粘接剂 | kg | 6.489 | 14.06 | 91.24 |  | 15.881 | 103.05
412 | 14410000036 | 硅酮结构密封胶 | L | 2.712 | 66.99 | 181.68 |  | 75.665 | 205.2
413 | 14410000039 | 密封胶 | kg | 22.202 | 51.33 | 1139.63 |  | 57.977 | 1287.21
| 本 页 小 计 |  |  |  |  | 77411.5
E.40 人工、材料、机械汇总表
工程名称:周南学府售楼部工程 |  |  |  |  | 标段： | 第13页 共20页
序号 | 编码 | 名称(材料、机械规格型号) | 单位 | 数量 | 单价(元) | 合价(元) | 系数 | 含税单价 | 含税合价
414 | 14410100001 | 硅酮耐候胶 | L | 56.509 | 85.31 | 4820.78 |  | 96.358 | 5445.09
415 | 14410500001 | 结构胶 | L | 53.688 | 69.96 | 3756.01 |  | 79.02 | 4242.43
416 | 14430100001 | 801胶 | kg | 25.632 | 1.42 | 36.4 |  | 1.604 | 41.11
417 | 14430300006 | 电气绝缘胶带 18mm×10m×0.13mm | 卷 | 3.136 | 2.42 | 7.59 |  | 2.733 | 8.57
418 | 14430300013 | 双面强力弹性胶带 | m | 949.509 | 2.14 | 2031.95 |  | 2.417 | 2294.96
419 | 14430300015 | 塑料粘胶带 20mm×50m | 卷 | 110.312 | 2.75 | 303.36 |  | 3.106 | 342.63
420 | 14430300018 | 自粘性橡胶绝缘胶带 20mm×5m | 卷 | 1.4 | 6.6 | 9.24 |  | 7.455 | 10.44
421 | 15010700001 | 石棉绒 综合 | kg | 29.92 | 2.5 | 74.8 |  | 2.824 | 84.49
422 | 15011500001 | 石棉垫 | kg | 4.19 | 6.3 | 26.4 |  | 7.116 | 29.82
423 | 15030100001 | 防火岩棉 A级 密度80kg/m3 | m3 | 0.481 | 280 | 134.68 |  | 316.26 | 152.12
424 | 15090100001 | 膨胀珍珠岩 | m3 | 12.535 | 185.84 | 2329.5 |  | 209.906 | 2631.17
425 | 15130300007.1 | 挤塑聚苯板保温层,B1级 | m3 | 18.672 | 660 | 12323.52 |  | 745.47 | 13919.42
426 | 15130300007.2 | 改性玻化微珠复合板 | m3 | 22.529 | 1328.021 | 29918.99 |  | 1500 | 33793.5
427 | 15130900001 | 泡沫条 | m | 745.592 | 0.1 | 74.56 |  | 0.113 | 84.25
428 | 17010500011.1 | 焊接钢管 DN20 | m | 0.333 | 6.12 | 2.04 |  | 6.913 | 2.3
429 | 17010500015 | 焊接钢管 DN50 | m | 4.04 | 20.35 | 82.21 |  | 22.985 | 92.86
430 | 17030100011 | 镀锌钢管 DN80 | m | 29.54 | 44.2 | 1305.67 |  | 49.924 | 1474.75
431 | 17050100009.2 | 不锈钢管 Φ50mm×1.5mm | kg | 13.724 | 12 | 164.69 |  | 13.554 | 186.02
432 | 17070100005 | 无缝钢管 Φ48×3.5 | kg | 37.818 | 5.278 | 199.6 |  | 5.962 | 225.47
433 | 17090100008.1 | 40*60*1.5镀锌钢管 | kg | 53.214 | 6.087 | 323.91 |  | 6.875 | 365.85
434 | 17090100010.2 | 热镀锌方钢管 120×60×5 | kg | 1877.716 | 6.087 | 11429.66 |  | 6.875 | 12909.3
435 | 17130100002.3 | 不锈钢管 Φ20*1.5mm | kg | 42.419 | 12 | 509.03 |  | 13.554 | 574.95
436 | 17250000019 | 塑料软管 dn5 | m | 2.01 | 0.2 | 0.4 |  | 0.226 | 0.45
437 | 17250000033 | 硬塑料管 dn20 | m | 160.964 | 1.43 | 230.18 |  | 1.615 | 259.96
438 | 17250200006 | PVC塑料排水管 dn110 | m | 57.546 | 16.7 | 961.02 |  | 18.863 | 1085.49
439 | 17270100004 | 橡胶软管 DN20 | m | 0.15 | 3.46 | 0.52 |  | 3.908 | 0.59
440 | 17270100007 | 橡胶压力管 | m | 4.038 | 27.43 | 110.76 |  | 30.982 | 125.11
441 | 17310100003 | 泵管 | m | 5.834 | 5.22 | 30.45 |  | 5.896 | 34.4
442 | 18010100001 | 镀锌玛钢弯头 DN15 | 个 | 2.02 | 3.1 | 6.26 |  | 3.501 | 7.07
443 | 18010100010 | 镀锌玛钢六角内接头 DN15 | 个 | 2.02 | 2.16 | 4.36 |  | 2.44 | 4.93
444 | 18010100012 | 镀锌玛钢六角内接头 DN25 | 个 | 5.656 | 3.74 | 21.15 |  | 4.224 | 23.89
445 | 18010100015 | 镀锌玛钢六角内接头 DN50 | 个 | 1.616 | 10.51 | 16.98 |  | 11.871 | 19.18
446 | 18010100024 | 镀锌玛钢活接头 DN50 | 个 | 2.02 | 5.7 | 11.51 |  | 6.438 | 13
447 | 18010100030 | 镀锌码钢外丝直接头 DN25 | 个 | 2.02 | 2.5 | 5.05 |  | 2.824 | 5.7
448 | 18010100033 | 镀锌码钢外丝直接头 DN50 | 个 | 2.02 | 6.21 | 12.54 |  | 7.014 | 14.17
449 | 18030100001 | 透气帽(铅丝球) DN50 | 个 | 1.709 | 5.16 | 8.82 |  | 5.828 | 9.96
| 本 页 小 计 |  |  |  |  | 71284.59
E.40 人工、材料、机械汇总表
工程名称:周南学府售楼部工程 |  |  |  |  | 标段： | 第14页 共20页
序号 | 编码 | 名称(材料、机械规格型号) | 单位 | 数量 | 单价(元) | 合价(元) | 系数 | 含税单价 | 含税合价
450 | 18030100002 | 透气帽(铅丝球) DN75 | 个 | 0.448 | 7.37 | 3.3 |  | 8.324 | 3.73
451 | 18030100004 | 透气帽(铅丝球) DN110 | 个 | 13.788 | 10.86 | 149.74 |  | 12.266 | 169.12
452 | 18030100015 | 成品方钢弯头 100×60×2 | 个 | 22.2 | 22.12 | 491.06 |  | 24.985 | 554.67
453 | 18030400025 | 镀锌活接头 DN25 | 个 | 7.07 | 6.91 | 48.85 |  | 7.805 | 55.18
454 | 18090700003 | PVC直通接头 De110 | 个 | 13.5 | 5.27 | 71.15 |  | 5.952 | 80.35
455 | 18211300002 | 伸缩节 DN110 | 个 | 6.048 | 13.93 | 84.25 |  | 15.734 | 95.16
456 | 18250300034 | 卡箍 （泵管用） | 个 | 2.693 | 81.42 | 219.26 |  | 91.964 | 247.66
457 | 18250500007 | 镀锌玛钢管箍 DN15 | 个 | 2.02 | 1.46 | 2.95 |  | 1.649 | 3.33
458 | 18250700004 | 塑料管卡 50 | 个 | 32.85 | 0.21 | 6.9 |  | 0.237 | 7.79
459 | 18250700006 | 塑料管卡 75 | 个 | 2.953 | 0.32 | 0.94 |  | 0.361 | 1.07
460 | 18250700007 | 塑料管卡 110 | 个 | 90.994 | 0.5 | 45.5 |  | 0.565 | 51.41
461 | 19030100003 | 螺纹闸阀 Z15T-10 DN20 | 个 | 0.1 | 29.91 | 2.99 |  | 33.783 | 3.38
462 | 2030003.1 | 镀锌钢板 δ=10 | kg | 1449.35 | 6.685 | 9688.9 |  | 7.551 | 10944.04
463 | 24110100002 | 压力表 Y-100、0MPa-1.6MPa | 块 | 0.049 | 44.25 | 2.17 |  | 49.98 | 2.45
464 | 24110300005 | 压力表弯管 DN15 | 个 | 0.049 | 8 | 0.39 |  | 9.036 | 0.44
465 | 25010100001 | 白炽灯泡 100W | 个 | 0.96 | 1.32 | 1.27 |  | 1.491 | 1.43
466 | 25610100001 | 吊线盒 | 个 | 8.16 | 0.22 | 1.8 |  | 0.248 | 2.02
467 | 25611100001 | 瓜子灯链大号 | m | 12.12 | 0.72 | 8.73 |  | 0.813 | 9.85
468 | 27060300001 | 接地线 BV-5.5-16mm2 | m | 16.215 | 11.15 | 180.8 |  | 12.594 | 204.21
469 | 28010300001 | 硬铜绞线 TJ-2-4mm2 | m | 0.51 | 2.73 | 1.39 |  | 3.084 | 1.57
470 | 28010300010 | 硬铜绞线 TJ-10mm2 | kg | 2.12 | 64.87 | 137.52 |  | 73.271 | 155.33
471 | 28032100001.1 | 铜芯聚氯乙烯绝缘电线 BV-1.0mm2 | m | 8.551 | 1.022 | 8.74 |  | 1.154 | 9.87
472 | 28032100002 | 铜芯聚氯乙烯绝缘电线 BV-1.5mm2 | m | 18.019 | 1.022 | 18.42 |  | 1.154 | 20.79
473 | 28032100002.1 | 铜芯聚氯乙烯绝缘电线 BV-1.5mm2 | m | 15.632 | 1.022 | 15.98 |  | 1.154 | 18.04
474 | 28032100003.1 | 铜芯聚氯乙烯绝缘电线 BV-2.5mm2 | m | 30.02 | 1.644 | 49.35 |  | 1.857 | 55.75
475 | 28032100004.1 | 铜芯聚氯乙烯绝缘电线 BV-4.0mm2 | m | 2.25 | 2.598 | 5.85 |  | 2.934 | 6.6
476 | 28032700004.1 | 铜芯聚氯乙烯绞型连接软电线 RVS-2×1.5mm2 | m | 16.288 | 2.259 | 36.79 |  | 2.552 | 41.57
477 | 29020100001 | 电缆托架 60cm | 根 | 6.06 | 32.98 | 199.86 |  | 37.251 | 225.74
478 | 29020500001 | 扁钢卡子 25×4 | kg | 73.93 | 5.1 | 377.04 |  | 5.76 | 425.84
479 | 29061700001 | 钢管保护管 Φ40×400 | 根 | 20.933 | 3.1 | 64.89 |  | 3.501 | 73.29
480 | 29062100008 | 塑料线卡 Φ15以下 | 个 | 28 | 0.11 | 3.08 |  | 0.124 | 3.47
481 | 29062100011 | 镀锌电缆固定卡子 2×35 | 个 | 18.415 | 1.8 | 33.15 |  | 2.033 | 37.44
482 | 29062100013 | 镀锌电缆固定卡子 3×35 | 个 | 16.631 | 3.11 | 51.72 |  | 3.513 | 58.42
| 本 页 小 计 |  |  |  |  | 12014.73
E.40 人工、材料、机械汇总表
工程名称:周南学府售楼部工程 |  |  |  |  | 标段： | 第15页 共20页
序号 | 编码 | 名称(材料、机械规格型号) | 单位 | 数量 | 单价(元) | 合价(元) | 系数 | 含税单价 | 含税合价
483 | 29062100014 | 镀锌电缆固定卡子 3×100 | 个 | 1.534 | 4.68 | 7.18 |  | 5.286 | 8.11
484 | 29062300003 | 塑料护口（钢管用） DN15-20 | 个 | 371.575 | 0.11 | 40.87 |  | 0.124 | 46.08
485 | 29090100001 | 铜接地端子带螺栓 | 套 | 94.585 | 3.3 | 312.13 |  | 3.727 | 352.52
486 | 29090100004 | 铜接线端子 OT-20A | 个 | 58.87 | 0.16 | 9.42 |  | 0.181 | 10.66
487 | 29090100009 | 铜接线端子 DT-10mm2 | 个 | 28.52 | 1.32 | 37.65 |  | 1.491 | 42.52
488 | 29091100001 | 瓷接头 双位 | 个 | 39.14 | 0.73 | 28.57 |  | 0.825 | 32.29
489 | 33050100003 | 铸铁垫板 | kg | 3.9 | 5.75 | 22.43 |  | 6.495 | 25.33
490 | 33090100001 | PVC雨水斗 | 套 | 6.06 | 7.43 | 45.03 |  | 8.392 | 50.86
491 | 33411900001 | 桩帽 | kg | 181.009 | 31.86 | 5766.95 |  | 35.986 | 6513.79
492 | 34010500001 | 高硅铁阳极 Φ70×1500 | 个 | 0.056 | 509.15 | 28.51 |  | 575.085 | 32.2
493 | 34020500002 | 密封油膏 | kg | 53.824 | 1.42 | 76.43 |  | 1.604 | 86.33
494 | 34050100004 | 打印纸 132-1 | 箱 | 0.028 | 78.76 | 2.21 |  | 88.959 | 2.49
495 | 34091900023 | 固定底座 | 个·月 | 1263.801 | 0.44 | 556.07 |  | 0.497 | 628.11
496 | 34091900024 | 可调托座 | 个·月 | 1263.801 | 0.89 | 1124.78 |  | 1.005 | 1270.12
497 | 34110100002 | 水 | t | 281.3647 | 4.4 | 1238.01 |  | 4.97 | 1398.38
498 | 34110200001 | 电 | kW·h | 161.198 | 0.62 | 99.94 |  | 0.7 | 112.84
499 | 35010300002 | 木模板 2440×1220×15 | m2 | 690.138 | 26.96 | 18606.12 |  | 30.451 | 21015.39
500 | 35030100002 | 竹脚手板 侧编 | m2 | 188.526 | 30 | 5655.78 |  | 33.885 | 6388.2
501 | 35031500003 | 直角扣件 单个1.4kg | 个 | 14.299 | 5.75 | 82.22 |  | 6.495 | 92.87
502 | 35031500004 | 对接扣件 单个1.4kg | 个 | 3.575 | 5.75 | 20.56 |  | 6.495 | 23.22
503 | 35031500006 | 回转扣件 单个1.4kg | 个 | 5.362 | 5.75 | 30.83 |  | 6.495 | 34.83
504 | 35031500009 | 脚手架底座 | 只 | 2.822 | 7.79 | 21.98 |  | 8.799 | 24.83
505 | 35090100004 | 电缆托架穿钉 M16 | 根 | 12.12 | 2.66 | 32.24 |  | 3.004 | 36.41
506 | 35390100001 | 钢丝刷子 | 把 | 0.037 | 7.07 | 0.26 |  | 7.986 | 0.3
507 | 55410100001 | 蓄电池 24AH | 块 | 0.36 | 265 | 95.4 |  | 299.318 | 107.75
508 | 55411700001 | 电池 5# | 节 | 7.04 | 1.63 | 11.48 |  | 1.841 | 12.96
509 | 55411700002 | 充电电池 5# | 节 | 5.6 | 12.17 | 68.15 |  | 13.746 | 76.98
510 | 88010100002 | 钢管使用费 | t·月 | 224.064 | 75 | 16804.8 |  | 84.712 | 18980.91
511 | 88010100003 | 扣件使用费 | 个·月 | 33019.579 | 0.2 | 6603.92 |  | 0.226 | 7462.42
512 | 88010300003 | 金属周转材料 | kg | 0.91 | 2 | 1.82 |  | 2.259 | 2.06
513 | 88010500001 | 其他材料费 | 元 | 40031.896 | 1 | 40031.9 |  |  | 40031.9
514 | 88010500003 | 校验材料费 | 元 | 5.59 | 1 | 5.59 |  |  | 5.59
515 | AZCSCLF.1 | 安装措施材料费 | 元 | 1707.781 | 1 | 1707.78 |  |  | 1707.78
商品砼(砂浆)
516 | 80010100002 | 预拌同配比砂浆 C20(42.5) 砂子4.75mm | m3 | 0.321 | 515.67 | 165.53 |  | 582.449 | 186.97
517 | 80010100003 | 预拌同配比砂浆 C30(42.5) 砂子4.75mm | m3 | 1.427 | 555.67 | 792.94 |  | 627.629 | 895.63
| 本 页 小 计 |  |  |  |  | 100135.48
E.40 人工、材料、机械汇总表
工程名称:周南学府售楼部工程 |  |  |  |  | 标段： | 第16页 共20页
序号 | 编码 | 名称(材料、机械规格型号) | 单位 | 数量 | 单价(元) | 合价(元) | 系数 | 含税单价 | 含税合价
518 | 80010100006 | 预拌干混地面砂浆 DS M20.0 | m3 | 15.692 | 603.6 | 9471.69 |  | 681.766 | 10698.27
519 | 80010200002 | 预拌干混抹灰砂浆 DP M15.0 | m3 | 27.377 | 576.66 | 15787.22 |  | 651.337 | 17831.65
520 | 80010200003 | 预拌干混抹灰砂浆 DP M20.0 | m3 | 18.944 | 606.2 | 11483.85 |  | 684.703 | 12971.01
521 | 80010300001 | 预拌干混砌筑砂浆 DM M5.0 | m3 | 2.28 | 530.55 | 1209.65 |  | 599.256 | 1366.3
522 | 80010300001.1 | 预拌干混砌筑砂浆 DM M7.5 | m3 | 0.05 | 537.99 | 26.9 |  | 607.66 | 30.38
523 | 80010300002 | 预拌干混砌筑砂浆 DM M10.0 | m3 | 15.677 | 553.34 | 8674.71 |  | 624.998 | 9798.09
524 | 80010300002.1 | 加气专用砌筑砂浆 DMaM5.0 | m3 | 5.75 | 524.64 | 3016.68 |  | 592.581 | 3407.34
525 | 80070100001 | 聚合物抹面抗裂砂浆 | kg | 3037.045 | 1.2 | 3644.45 |  | 1.355 | 4115.2
526 | 80090500001 | 聚合物粘结砂浆 | kg | 2540.074 | 1.99 | 5054.75 |  | 2.248 | 5710.09
527 | 80210200001 | 商品混凝土（细石） C15 | m3 | 1.146 | 492.06 | 563.9 |  | 509.774 | 584.2
528 | 80210200002 | 商品混凝土（细石） C20 | m3 | 16.716 | 500.15 | 8360.51 |  | 518.155 | 8661.48
529 | 80210400002 | 商品混凝土（砾石） C15 | m3 | 11.466 | 477.58 | 5475.93 |  | 494.773 | 5673.07
530 | 80210400003 | 商品混凝土（砾石） C20 | m3 | 71.727 | 485.67 | 34835.65 |  | 503.154 | 36089.73
531 | 80210400004 | 商品混凝土（砾石） C25 | m3 | 13.902 | 505.87 | 7032.6 |  | 524.081 | 7285.77
532 | 80210400005 | 商品混凝土（砾石） C30 | m3 | 297.951 | 525.67 | 156623.9 |  | 544.594 | 162262.33
533 | 80210400005.1 | 商品混凝土（砾石） C30-P6 | m3 | 121.567 | 535.67 | 65119.79 |  | 554.954 | 67464.09
534 | 80210400005.2 | 商品混凝土（砾石） C30补偿收缩砼 | m3 | 2.906 | 535.67 | 1556.66 |  | 554.954 | 1612.7
配合比(合计不汇总)
535 | H10-1.1 | 水泥42.5水泥砂浆 M5 | m3 | 5.04 | 393.695 | 1984.22 |  | 444.679 | 2241.18
536 | H11-10 | 水泥801胶浆 1∶0.175∶0.2 | m3 | 0.096 | 1227.39 | 117.83 |  | 1386.337 | 133.09
537 | H11-3 | 水泥砂浆 1∶2 | m3 | 0.027 | 570.35 | 15.4 |  | 644.21 | 17.39
538 | H1-13.1 | 现场现拌普通混凝土 坍落度45以下 砾20 C15 水泥42.5 | m3 | 0.01 | 439.416 | 4.39 |  | 496.32 | 4.96
539 | H11-4.1 | 水泥砂浆 1：2.5 | m3 | 0.004 | 558.921 | 2.24 |  | 631.301 | 2.53
540 | H11-8 | 素水泥浆 1：0.42 | m3 | 0.514 | 844.223 | 433.93 |  | 953.55 | 490.12
541 | H12-44 | 沥青膨胀珍珠岩 1∶8 | m3 | 10.806 | 817.17 | 8830.34 |  | 922.994 | 9973.87
542 | H13-2 | 灰土 3：7 | m3 | 28.795 | 162.92 | 4691.28 |  | 184.018 | 5298.8
543 | H1-4.1 | 现场现拌普通混凝土 坍落度45以下 砾40 C25 水泥42.5 | m3 | 0.14 | 461.205 | 64.57 |  | 520.931 | 72.93
544 | H1-8 | 现场现拌普通混凝土 坍落度45以下 碎20 C20 | m3 | 4.865 | 490.554 | 2386.55 |  | 554.081 | 2695.6
545 | H7-3 | 陶粒混凝土 C20 水泥42.5 | m3 | 0.584 | 468.155 | 273.4 |  | 528.781 | 308.81
机械
546 | J10-6 | 电动空气压缩机 排气量(m3/min) 1 中 | 台班 | 6.817 | 56.67 | 386.32 | 1 | 64.037 | 436.54
547 | J1-1.1 | 履带式推土机 功率(kW) 75 中型 | 台班 | 0.173 | 1511.97 | 261.57 | 1 | 1708.526 | 295.57
548 | J12-23.1 | 自耦调压器 TDJC-S-1 小型 | 台班 | 1.6 | 12.32 | 19.71 | 1 | 13.922 | 22.28
549 | J12-42 | 手提钻 小 | 台班 | 16.287 | 11.75 | 191.37 | 1 | 13.278 | 216.26
| 本 页 小 计 |  |  |  |  | 338797.81
E.40 人工、材料、机械汇总表
工程名称:周南学府售楼部工程 |  |  |  |  | 标段： | 第17页 共20页
序号 | 编码 | 名称(材料、机械规格型号) | 单位 | 数量 | 单价(元) | 合价(元) | 系数 | 含税单价 | 含税合价
550 | J13-1 | 自升式塔式起重机 起重.力矩 600kN.m 大 | 天 | 0.08 | 466.67 | 37.33 | 1 | 527.337 | 42.19
551 | J1-33.1 | 钢轮振动压路机 工作质量(t) 15 大型 | 台班 | 0.825 | 1648.11 | 1359.69 | 1 | 1862.364 | 1536.45
552 | J1-35 | 电动夯实机 夯击能量(N·m) 250 小 | 台班 | 1.082 | 28.27 | 30.59 | 1 | 31.945 | 34.56
553 | J14-43 | 场外运费 履带式旋挖钻机 | 台次 | 1 | 6896.25 | 6896.25 | 1 | 7792.762 | 7792.76
554 | J1-7.1 | 履带式单斗液压挖掘机 斗容量(m3) 1 大型 | 台班 | 0.295 | 2128.11 | 627.79 | 1 | 2404.764 | 709.41
555 | J2-13 | 液压打桩锤 功率（kW） 210 大 | 台班 | 25.587 | 1929.11 | 49360.14 | 1 | 2179.894 | 55776.95
556 | J3-16 | 轮胎式起重机 提升质量(t) 16 大 | 台班 | 0.238 | 1474.59 | 350.95 | 1 | 1666.287 | 396.58
557 | J3-18.1 | 汽车式起重机 提升质量(t) 5 大型 | 台班 | 0.063 | 711.02 | 44.79 | 1 | 803.453 | 50.62
558 | J3-19 | 汽车式起重机 提升质量(t) 8 大 | 台班 | 3.045 | 964.18 | 2935.93 | 1 | 1089.523 | 3317.6
559 | J3-19.1 | 汽车式起重机 提升质量(t) 8 大型 | 台班 | 0.046 | 964.18 | 44.35 | 1 | 1089.523 | 50.12
560 | J3-20.1 | 汽车式起重机 提升质量(t) 10 大型 | 台班 | 0.018 | 1107.49 | 19.93 | 1 | 1251.464 | 22.53
561 | J3-23 | 汽车式起重机 提升质量(t) 20 大 | 台班 | 0.028 | 1437.77 | 40.26 | 1 | 1624.68 | 45.49
562 | J3-5 | 履带式起重机 提升质量(t) 15 大 | 台班 | 20.95 | 986.68 | 20670.95 | 1 | 1114.948 | 23358.16
563 | J3-54 | 门式起重机 提升质量(t) 10 大 | 台班 | 0.071 | 601.23 | 42.69 | 1 | 679.39 | 48.24
564 | J4-30 | 机动翻斗车 装载质量(t) 1 小 | 台班 | 0.367 | 230.62 | 84.64 | 1 | 260.601 | 95.64
565 | J4-33.1 | 洒水车 罐容量(L) 4000 中型 | 台班 | 0.295 | 533.34 | 157.34 | 1 | 602.674 | 177.79
566 | J4-4.1 | 载重汽车 装载质量(t) 5 中型 | 台班 | 0.601 | 481.47 | 289.36 | 1 | 544.061 | 326.98
567 | J4-5 | 载重汽车 装载质量(t) 6 中 | 台班 | 11.254 | 501.88 | 5648.16 | 1 | 567.124 | 6382.41
568 | J5-22 | 皮带运输机 带长×带宽m 15×0.5 小 | 台班 | 0.146 | 261.93 | 38.24 | 1 | 295.981 | 43.21
569 | J5-8.1 | 电动单筒慢速卷扬机 牵引力(kN) 10 小型 | 台班 | 0.034 | 202.39 | 6.88 | 1 | 228.701 | 7.78
570 | J6-1 | 双卧轴式混凝土搅拌机 出料容量(L) 350 小 | 台班 | 1.954 | 298.39 | 583.05 | 1 | 337.181 | 658.85
571 | J6-10 | 混凝土布料机 小 | 台班 | 4.489 | 169.39 | 760.39 | 1 | 191.411 | 859.24
572 | J6-12 | 灰浆搅拌机 拌筒容量(L) 200 小 | 台班 | 2.005 | 182.8 | 366.51 | 1 | 206.564 | 414.16
573 | J6-14 | 干混砂浆罐式搅拌机 200(L) 小 | 台班 | 12.213 | 236.27 | 2885.57 | 1 | 266.985 | 3260.69
574 | J6-18 | 混凝土抹平机 功率(kW) 5.5 小 | 台班 | 2.635 | 26.22 | 69.09 | 1 | 29.629 | 78.07
575 | J6-2 | 双卧轴式混凝土搅拌机 出料容量(L) 500 小 | 台班 | -0.584 | 331.15 | -193.39 | 1 | 374.2 | -218.53
576 | J6-6 | 混凝土汽车式输送泵 输送长度(m) 37 大 | 台班 | 0.898 | 4792.86 | 4303.99 | 1 | 5415.932 | 4863.51
577 | J6-8 | 混凝土输送泵 输送量(m3/h) 45 大 | 台班 | 3.142 | 890.49 | 2797.92 | 1 | 1006.254 | 3161.65
| 本 页 小 计 |  |  |  |  | 100259.39
E.40 人工、材料、机械汇总表
工程名称:周南学府售楼部工程 |  |  |  |  | 标段： | 第18页 共20页
序号 | 编码 | 名称(材料、机械规格型号) | 单位 | 数量 | 单价(元) | 合价(元) | 系数 | 含税单价 | 含税合价
578 | J7-1 | 钢筋调直机 直径(mm) 14 小 | 台班 | 7.048 | 43.11 | 303.84 | 1 | 48.714 | 343.34
579 | J7-102 | 岩石切割机 功率(kW) 3 小 | 台班 | 13.547 | 48.59 | 658.25 | 1 | 54.907 | 743.83
580 | J7-117.1 | 砂轮切割机 砂轮直径（mm） 400 小型 | 台班 | 0.981 | 43.12 | 42.3 | 1 | 48.726 | 47.8
581 | J7-119.1 | 台式砂轮机 砂轮直径（mm） 100 小型 | 台班 | 0.09 | 11.38 | 1.02 | 1 | 12.859 | 1.16
582 | J7-12 | 木工圆锯机 直径(mm) 500 小 | 台班 | 1.685 | 28.49 | 48.01 | 1 | 32.194 | 54.25
583 | J7-124 | 电锤 520W 小 | 台班 | 18.244 | 8.57 | 156.35 | 1 | 9.684 | 176.67
584 | J7-126 | 钢筋镦粗机 4kW 小 | 台班 | 0.705 | 73.76 | 52 | 1 | 83.349 | 58.76
585 | J7-17 | 木工单面压刨床 刨削宽度(mm) 600 小 | 台班 | 0.024 | 37.27 | 0.89 | 1 | 42.115 | 1.01
586 | J7-2 | 钢筋切断机 直径(mm) 40 小 | 台班 | 7.468 | 47.79 | 356.9 | 1 | 54.003 | 403.29
587 | J7-24.1 | 普通车床 工件直径×工件长度(mm) 630×2000 中型 | 台班 | 0.248 | 274.4 | 68.05 | 1 | 310.072 | 76.9
588 | J7-3 | 钢筋弯曲机 直径(mm) 40 小 | 台班 | 22.895 | 29.24 | 669.45 | 1 | 33.041 | 756.47
589 | J7-31.1 | 台式钻床 钻孔直径(mm) 16 小型 | 台班 | 3.295 | 5.54 | 18.25 | 1 | 6.26 | 20.63
590 | J7-32.1 | 立式钻床 钻孔直径(mm) 25 小型 | 台班 | 0.334 | 9.92 | 3.31 | 1 | 11.21 | 3.74
591 | J7-33.1 | 立式钻床 钻孔直径(mm) 35 小型 | 台班 | 3.64 | 15.98 | 58.17 | 1 | 18.057 | 65.73
592 | J7-40 | 螺栓套丝机 直径(mm) 39 小 | 台班 | 2.961 | 30.58 | 90.55 | 1 | 34.555 | 102.32
593 | J7-40.1 | 螺栓套丝机 直径(mm) 39 小型 | 台班 | 0.02 | 30.58 | 0.61 | 1 | 34.555 | 0.69
594 | J7-41.1 | 剪板机 厚度×宽度(mm) 6.3×2000 中型 | 台班 | 0.197 | 225.13 | 44.35 | 1 | 254.397 | 50.12
595 | J7-60.1 | 折方机 厚度×宽度(mm) 4×2000 小型 | 台班 | 0.197 | 42.95 | 8.46 | 1 | 48.534 | 9.56
596 | J7-62.1 | 咬口机 板厚(mm) 1.5 小型 | 台班 | 0.197 | 17.83 | 3.51 | 1 | 20.148 | 3.97
597 | J7-68.1 | 等离子切割机 电流(A) 400 小型 | 台班 | 0.032 | 242.79 | 7.77 | 1 | 274.353 | 8.78
598 | J7-71 | 管子切断机 管径(mm) 60 小 | 台班 | 0.482 | 20.27 | 9.77 | 1 | 22.905 | 11.04
599 | J7-72 | 管子切断机 管径(mm) 150 小 | 台班 | 2.33 | 42.86 | 99.86 | 1 | 48.432 | 112.85
600 | J7-72.1 | 管子切断机 管径(mm) 150 小型 | 台班 | 0.094 | 42.86 | 4.03 | 1 | 48.432 | 4.55
601 | J7-77.1 | 管子切断套丝机 管径(mm) 159 小型 | 台班 | 2.158 | 25.47 | 54.96 | 1 | 28.781 | 62.11
602 | J7-85.1 | 钢材电动煨弯机 弯曲直径(mm) 500以内 小型 | 台班 | 0.316 | 69.8 | 22.06 | 1 | 78.874 | 24.92
603 | J8-2.1 | 电动单级离心清水泵 出口直径(mm) 100 小型 | 台班 | 0.008 | 38.47 | 0.31 | 1 | 43.471 | 0.35
604 | J8-32.1 | 试压泵 压力(MPa) 30 小型 | 台班 | 0.059 | 24.54 | 1.45 | 1 | 27.73 | 1.64
605 | J9-1.1 | 交流弧焊机 容量(kV·A) 21 小型 | 台班 | 20.245 | 65.46 | 1325.24 | 1 | 73.97 | 1497.52
606 | J9-10.1 | 直流弧焊机 容量(kV·A) 20 小型 | 台班 | 0.48 | 82.46 | 39.58 | 1 | 93.18 | 44.73
607 | J9-11 | 直流弧焊机 容量(kV·A) 32 小 | 台班 | 27.88 | 101.82 | 2838.74 | 1 | 115.057 | 3207.79
608 | J9-14 | 点焊机 容量(kV·A) 75 小 | 台班 | 2.532 | 153.13 | 387.73 | 1 | 173.037 | 438.13
| 本 页 小 计 |  |  |  |  | 7375.77
E.40 人工、材料、机械汇总表
工程名称:周南学府售楼部工程 |  |  |  |  | 标段： | 第19页 共20页
序号 | 编码 | 名称(材料、机械规格型号) | 单位 | 数量 | 单价(元) | 合价(元) | 系数 | 含税单价 | 含税合价
609 | J9-17 | 对焊机 容量(kV·A) 10 小 | 台班 | 3.002 | 30.91 | 92.79 | 1 | 34.928 | 104.85
610 | J9-18 | 对焊机 容量(kV·A) 75 小 | 台班 | 0.128 | 122.09 | 15.63 | 1 | 137.962 | 17.66
611 | J9-2 | 交流弧焊机 容量(kV·A) 32 小 | 台班 | 53.714 | 95.9 | 5151.17 | 1 | 108.367 | 5820.83
612 | J9-25.1 | 热熔对接焊机 直径(mm) 160 小型 | 台班 | 2.901 | 41.34 | 119.93 | 1 | 46.714 | 135.52
613 | J9-39 | 电渣焊机 电流(A) 1000 小 | 台班 | 2.554 | 187.19 | 478.08 | 1 | 211.525 | 540.23
614 | J9-40 | 电焊条烘干箱 容量(cm3) 45×35×45 小 | 台班 | 3.684 | 19.16 | 70.59 | 1 | 21.651 | 79.76
615 | J9-41.1 | 电焊条烘干箱 容量(cm3) 60×50×75 小型 | 台班 | 0.31 | 30.63 | 9.5 | 1 | 34.612 | 10.73
616 | JX001 | 其他机械费 | 元 | 29379.726 | 1 | 29379.73 | 1 |  | 29379.73
617 | JX002 | 电焊机（综合） | 台班 | 1.013 | 75.63 | 76.61 | 1 | 85.462 | 86.57
618 | JX003 | 吊装机械（综合） | 台班 | 0.03 | 614.7 | 18.44 | 1 | 694.611 | 20.84
619 | Y10-4.1 | 接地电阻测试仪 量程∶0.001Ω-299.9kΩ | 台班 | 1.18 | 53.45 | 63.07 | 1 | 60.398 | 71.27
620 | Y10-6.1 | 接地引下线导通电阻测试仪 量程∶1-1999mΩ | 台班 | 0.28 | 13.55 | 3.79 | 1 | 15.312 | 4.29
621 | Y10-7.1 | 高压绝缘电阻测试仪 量程∶0.05-50Ω,1-100mΩ,1000V | 台班 | 0.281 | 37.05 | 10.41 | 1 | 41.866 | 11.76
622 | Y10-8.1 | 交/直流低电阻测试仪 量程∶1μΩ-2MΩ,,精度∶±0.05% | 台班 | 0.28 | 7.35 | 2.06 | 1 | 8.306 | 2.33
623 | Y12-8.1 | 电能校验仪 电流∶AC∶6×(0-12.5)A,3×(0-25)A,1×(0-75)A,DC∶±75A,电压∶AC∶4×(0-300)V,3×(0-300)V,1×(0-600)V,DC∶4×(0-±300)V | 台班 | 0.2 | 31.74 | 6.35 | 1 | 35.866 | 7.17
624 | Y12-9.1 | 2000A大电流发生器 量程∶输出电流∶串联2000A,并联4000A,精度∶±0.5% | 台班 | 0.2 | 28.58 | 5.72 | 1 | 32.295 | 6.46
625 | Y27-1.1 | 直流稳压电源 输出∶0-30V,0-30A,单路,双表头数显 | 台班 | 4.4 | 15.53 | 68.33 | 1 | 17.549 | 77.22
626 | Y27-3.1 | 交流稳压电源 高精度净化式2kV·A | 台班 | 4.4 | 10.94 | 48.14 | 1 | 12.362 | 54.39
627 | Y36-15.1 | 对讲机(一对) 最大通话距离∶5km | 台班 | 7.29 | 4.22 | 30.76 | 1 | 4.769 | 34.77
628 | Y37-1.1 | 电缆测试仪 量程∶10m-20km | 台班 | 0.2 | 15.91 | 3.18 | 1 | 17.978 | 3.6
629 | Y39-1.1 | 声级计 声压∶35-130dB,频率∶20Hz-8kHz | 台班 | 0.88 | 3.02 | 2.66 | 1 | 3.413 | 3
630 | Y39-2.1 | 精密声级计 声压∶38-140dB,频率∶0Hz-18kHz | 台班 | 0.4 | 5.63 | 2.25 | 1 | 6.362 | 2.54
631 | Y42-8.1 | 火灾探测器试验器 报警响应时间∶<30s | 台班 | 4.31 | 3.97 | 17.11 | 1 | 4.486 | 19.33
632 | Y9-3.1 | 手持式万用表 10000计数,真有效值 | 台班 | 15.9 | 4.08 | 64.87 | 1 | 4.61 | 73.3
| 本 页 小 计 |  |  |  |  | 35741.17
E.40 人工、材料、机械汇总表
工程名称:周南学府售楼部工程 |  |  |  |  | 标段： | 第20页 共20页
序号 | 编码 | 名称(材料、机械规格型号) | 单位 | 数量 | 单价(元) | 合价(元) | 系数 | 含税单价 | 含税合价
633 | Y9-4.1 | 手持式万用表 50000计数,真有效值,PC接口 | 台班 | 0.4 | 6.33 | 2.53 | 1 | 7.153 | 2.86
| 本 页 小 计 |  |  |  |  | 2.53
| 合 计 |  |  |  |  | 2675826.55
注：招标控制价、投标报价、竣工结算通用表。(此表价格为不含税价)