## E2招标控制价封面
E.2 招标控制价封面
金霞产业集聚区生活配套楼食堂装修工程 |  | 工程
招 标 控 制 价
招 标 人 ： | C
(单位盖章)
造价咨询人： | S
(单位盖章)
日 期： | 2022年04月29日
湖南省建设工程造价计价软件测评合格编号:2020JJ-03

## E7招标控制价扉页
E.7 招标控制价扉页
| 金霞产业集聚区生活配套楼食堂装修工程 |  |  |  | 工程
招标控制价
招标控制价（小写）： |  | 2809437.18
（大写）： |  | 贰佰捌拾万玖仟肆佰叁拾柒元壹角捌分
招 标 人： | C |  | 造价咨询人： | S
| (单位盖章) |  |  | (单位资质专用章)
法定代表人 或其授权人： | P |  | 法定代表人 或其授权人 ： | K
| (签字或盖章) |  |  | (签字或盖章)
编 制 人： | CSPK计价 |  | 复 核 人 ： | CSPK计价
| (造价人员签字盖专用章) |  |  | (造价工程师签字盖专用章)
编 制 时 间： | 2022年04月29日 |  | 复 核 时 间： | 2022年04月29日
湖南省建设工程造价计价软件测评合格编号:2020JJ-03

## E13单项工程汇总表
E.13 单项工程 招标控制价 汇总表
工程名称:金霞产业集聚区生活配套楼食堂装修工程 |  |  | 第1页 共2页
序号 | 单项工程名称 | 金额(元) | 其中:(元) |  | 分部分项 | 单价措施 | 总价措施 | 冬雨季 |  | 绿色施工 |  | 安全责任险 |  | 税金 |  | 总系数
|  |  | 绿色施工安全防护措施项目费 | 暂估价 |  |  |  | 系数 | 合价 | 系数 | 合价 | 系数 | 合价 | 系数 | 合价
1 | 金霞产业集聚区生活配套楼食堂装修工程 | 2809437.18 |  |  | 2174112.81 | 51682.05 | 6754.04 |  | 3549.03 |  |  |  | 22764.24 |  | 231308.64
1.1 | 金霞产业集聚区生活配套楼食堂装修工程 | 2809437.18 |  |  | 2174112.81 | 51682.05 | 6754.04 |  | 3549.03 |  |  |  | 22764.24 |  | 231308.64
1.1.1 | 建筑工程 | 335174.65 |  |  | 250063.86 | 30210.61 |  | 0.16 | 448.44 | 6.25 |  | 1 | 2905.8 | 9 | 27674.97
1.1.1.1 | 分部分项 | 285422.95 |  |  | 250063.86 |  |  | 0.16 | 400.1 | 6.25 |  | 1 | 2592.64 | 9 | 23567.04
1.1.1.1.1 | 砌体工程 | 166775.06 |  |  | 146097.36 |  |  | 0.16 | 233.76 | 6.25 |  | 1 | 1514.9 | 9 | 13770.42
1.1.1.1.2 | 混凝土工程 | 29578.33 |  |  | 25918.29 |  |  | 0.16 | 41.47 | 6.25 |  | 1 | 268.67 | 9 | 2442.25
1.1.1.1.3 | 钢筋工程 | 25385.16 |  |  | 22243.9 |  |  | 0.16 | 35.59 | 6.25 |  | 1 | 230.59 | 9 | 2096.02
1.1.1.1.4 | 钢结构工程 （2个） | 14280.9 |  |  | 12513.77 |  |  | 0.16 | 20.02 | 6.25 |  | 1 | 129.72 | 9 | 1179.16
1.1.1.1.5 | 拆除工程 | 49403.5 |  |  | 43290.54 |  |  | 0.16 | 69.26 | 6.25 |  | 1 | 448.76 | 9 | 4079.19
1.1.1.2 | 措施项目 | 34476.78 |  |  |  | 30210.61 |  | 0.16 | 48.34 | 6.25 |  | 1 | 313.17 | 9 | 2846.71
1.1.1.3 | 其他项目 | 15274.95 | [5 empty] | 0.16 |  | 6.25 |  | 1 |  | 9 | 1261.23
1.1.2 | 装饰工程 | 1445832.21 |  |  | 1202571.28 | 21471.44 |  | 0.16 | 1958.47 | 3.59 |  | 1 | 12527.22 | 9 | 119380.64
1.1.2.1 | 分部分项 | 1354930.55 |  |  | 1202571.28 |  |  | 0.16 | 1924.11 | 3.59 |  | 1 | 12307.48 | 9 | 111875
1.1.2.1.1 | 装饰工程 | 1258001.12 |  |  | 1116539.53 |  |  | 0.16 | 1786.46 | 3.59 |  | 1 | 11427.02 | 9 | 103871.65
1.1.2.1.2 | 门窗工程 | 96929.43 |  |  | 86031.75 |  |  | 0.16 | 137.65 | 3.59 |  | 1 | 880.46 | 9 | 8003.35
1.1.2.2 | 措施项目 | 24191.32 |  |  |  | 21471.44 |  | 0.16 | 34.35 | 3.59 |  | 1 | 219.74 | 9 | 1997.45
1.1.2.3 | 其他项目 | 66710.33 | [5 empty] | 0.16 |  | 3.59 |  | 1 |  | 9 | 5508.19
1.1.3 | 包干价 | 8032.5 |  |  | 7650
1.1.3.1 | 分部分项 | 7650 |  |  | 7650
1.1.3.1.1 | 包干价 | 7650 |  |  | 7650
1.1.3.1.1.1 | 包干价 | 7650 |  |  | 7650
1.1.3.2 | 措施项目
1.1.3.3 | 其他项目 | 382.5
1.1.4 | 安装工程 | 1020397.82 |  |  | 713827.67 |  | 6754.04 | 0.16 | 1142.12 | 11.5 |  | 1 | 7331.22 | 9 | 84253.03
1.1.4.1 | 分部分项 | 799658.71 |  |  | 713827.67 |  |  | 0.16 | 1142.11 | 11.5 |  | 1 | 7263.69 | 9 | 66026.88
1.1.4.1.1 | 强电 | 470174.93 |  |  | 421381.75 |  |  | 0.16 | 674.2 | 11.5 |  | 1 | 4270.83 | 9 | 38821.78
1.1.4.1.1.1 | 配电箱 | 49836.15 |  |  | 45064.36 |  |  | 0.16 | 72.1 | 11.5 |  | 1 | 452.69 | 9 | 4114.91
1.1.4.1.1.2 | 配线配管 | 149701.18 |  |  | 133315.54 |  |  | 0.16 | 213.3 | 11.5 |  | 1 | 1359.81 | 9 | 12360.65
1.1.4.1.1.3 | 桥架电缆 | 206530.59 |  |  | 185727.64 |  |  | 0.16 | 297.16 | 11.5 |  | 1 | 1876.02 | 9 | 17052.98
1.1.4.1.1.4 | 灯具开关插座 | 64107.01 |  |  | 57274.21 |  |  | 0.16 | 91.64 | 11.5 |  | 1 | 582.31 | 9 | 5293.24
1.1.4.1.2 | 消防 | 194126.66 |  |  | 172301.67 |  |  | 0.16 | 275.68 | 11.5 |  | 1 | 1763.34 | 9 | 16028.82
1.1.4.1.2.1 | 应急照明 | 37313.08 |  |  | 33275.75 |  |  | 0.16 | 53.24 | 11.5 |  | 1 | 338.93 | 9 | 3080.9
1.1.4.1.2.1.1 | 应急照明灯具 | 17581.65 |  |  | 15760.34 |  |  | 0.16 | 25.22 | 11.5 |  | 1 | 159.7 | 9 | 1451.7
1.1.4.1.2.1.2 | 配管配线 | 19731.43 |  |  | 17515.41 |  |  | 0.16 | 28.02 | 11.5 |  | 1 | 179.23 | 9 | 1629.2
E.13 单项工程 招标控制价 汇总表
工程名称:金霞产业集聚区生活配套楼食堂装修工程 |  |  | 第2页 共2页
序号 | 单项工程名称 | 金额(元) | 其中:(元) |  | 分部分项 | 单价措施 | 总价措施 | 冬雨季 |  | 绿色施工 |  | 安全责任险 |  | 税金 |  | 总系数
|  |  | 绿色施工安全防护措施项目费 | 暂估价 |  |  |  | 系数 | 合价 | 系数 | 合价 | 系数 | 合价 | 系数 | 合价
1.1.4.1.2.2 | 火灾报警 | 49096.16 |  |  | 43532 |  |  | 0.16 | 69.65 | 11.5 |  | 1 | 445.96 | 9 | 4053.82
1.1.4.1.2.2.1 | 配管配线 | 29570.07 |  |  | 26237.91 |  |  | 0.16 | 41.98 | 11.5 |  | 1 | 268.6 | 9 | 2441.57
1.1.4.1.2.2.2 | 报警点位器 | 19526.09 |  |  | 17294.09 |  |  | 0.16 | 27.67 | 11.5 |  | 1 | 177.36 | 9 | 1612.25
1.1.4.1.2.3 | 排烟与通风 | 97334.54 |  |  | 86337 |  |  | 0.16 | 138.14 | 11.5 |  | 1 | 884.14 | 9 | 8036.8
1.1.4.1.2.3.1 | 风管 | 63102.98 |  |  | 55810.78 |  |  | 0.16 | 89.3 | 11.5 |  | 1 | 573.19 | 9 | 5210.34
1.1.4.1.2.3.2 | 风口 | 5927.17 |  |  | 5227.2 |  |  | 0.16 | 8.36 | 11.5 |  | 1 | 53.84 | 9 | 489.4
1.1.4.1.2.3.3 | 阀门 | 10622.2 |  |  | 9487.64 |  |  | 0.16 | 15.18 | 11.5 |  | 1 | 96.49 | 9 | 877.06
1.1.4.1.2.3.4 | 设备 | 17682.19 |  |  | 15811.38 |  |  | 0.16 | 25.3 | 11.5 |  | 1 | 160.62 | 9 | 1460
1.1.4.1.2.4 | 喷淋 | 10382.88 |  |  | 9156.92 |  |  | 0.16 | 14.65 | 11.5 |  | 1 | 94.31 | 9 | 857.3
1.1.4.1.3 | 给排水 | 91736.48 |  |  | 81303.65 |  |  | 0.16 | 130.09 | 11.5 |  | 1 | 833.29 | 9 | 7574.58
1.1.4.1.3.1 | 厨房给排水 | 59933.81 |  |  | 52856.89 |  |  | 0.16 | 84.57 | 11.5 |  | 1 | 544.41 | 9 | 4948.67
1.1.4.1.3.1.1 | 厨房给水 | 39539.72 |  |  | 34879.3 |  |  | 0.16 | 55.81 | 11.5 |  | 1 | 359.16 | 9 | 3264.75
1.1.4.1.3.1.2 | 厨房排水 | 20394.09 |  |  | 17977.59 |  |  | 0.16 | 28.76 | 11.5 |  | 1 | 185.25 | 9 | 1683.92
1.1.4.1.3.2 | 卫生间给排水 | 31802.67 |  |  | 28446.76 |  |  | 0.16 | 45.52 | 11.5 |  | 1 | 288.88 | 9 | 2625.91
1.1.4.1.3.2.1 | 洁具 | 21105.51 |  |  | 19016.77 |  |  | 0.16 | 30.43 | 11.5 |  | 1 | 191.71 | 9 | 1742.66
1.1.4.1.3.2.2 | 给水 | 7314.38 |  |  | 6449.89 |  |  | 0.16 | 10.32 | 11.5 |  | 1 | 66.44 | 9 | 603.94
1.1.4.1.3.2.3 | 排水 | 3382.78 |  |  | 2980.1 |  |  | 0.16 | 4.77 | 11.5 |  | 1 | 30.73 | 9 | 279.31
1.1.4.1.4 | 弱电 | 43620.64 |  |  | 38840.6 |  |  | 0.16 | 62.14 | 11.5 |  | 1 | 396.23 | 9 | 3601.7
1.1.4.2 | 措施项目 | 7435.52 |  |  |  |  | 6754.04 | 0.16 |  | 11.5 |  | 1 | 67.54 | 9 | 613.94
1.1.4.3 | 其他项目 | 213303.6 | [5 empty] | 0.16 |  | 11.5 |  | 1 |  | 9 | 17612.22
合 计 |  | 2809437.18
注：本表适用于单项工程招标控制价的汇总。

## E14单位工程汇总表
E.14 单位工程 招标控制价 汇总表
工程名称:金霞产业集聚区生活配套楼食堂装修工程 |  |  |  | 标段: | 第1页 共1页
序号 | 工程内容 | 计费基础说明 | 费率% | 金额 | 其中:暂估价(元)
一 | 分部分项工程费 | 分部分项工程费合计 |  | 2174112.81
1 | 直接费 |  |  | 1921044.26
1.1 | 人工费 |  |  | 754974.21
1.2 | 材料费 |  |  | 1130265.4
1.2.1 | 其中:工程设备费/其他 | (详见附录C说明第2条规定计算) |  | 45448.44
1.3 | 机械费 |  |  | 26365.95
1.4 | 其他费 |  |  | 9438.7
2 | 管理费 |  |  | 144514.37
3 | 其他管理费 | (按附录C说明第2条规定计算)
4 | 利润 |  |  | 108604.26
二 | 措施项目费 | 1+2+3 |  | 109961.75
1 | 单价措施项目费 | 单价措施项目费合计 |  | 51682.05
1.1 | 直接费 |  |  | 45160.45
1.1.1 | 人工费 |  |  | 36601.56
1.1.2 | 材料费 |  |  | 6552.2
1.1.3 | 机械费 |  |  | 2006.69
1.2 | 管理费 |  |  | 3815.46
1.3 | 利润 |  |  | 2709.64
2 | 总价措施项目费 | (按E.20总价措施项目计价表计算) |  | 10303.07
3 | 绿色施工安全防护措施项目费 | (按E.21绿色施工安全防护措施费计价表计算)
3.1 | 其中安全生产费 | (按E.21绿色施工安全防护措施费计价表计算)
三 | 其他项目费 | (按E.23其他项目计价汇总表计算) |  | 294053.98
四 | 税前造价 | 一+二+三 |  | 2578128.54
五 | 销项税额 | 四 |  | 231308.64
单位工程建安造价 |  | 四+五 |  | 2809437.18
取费模板名称:[2020]56号文预算

## E18工程量清单计价表全清单
E.18 分部分项工程项目清单与措施项目清单计价表
工程名称:金霞产业集聚区生活配套楼食堂装修工程 | [6 empty] | 标段: | 第1页 共33页
序号 | 项目编码 | 项目名称 | 项目特征描述 | 计量单位 | 计算式 | 工程量 | 金额（元） |  |  | 清单类型 | 备注 | 系数 | 管理 |  | 其他管理 |  | 利润
[7 empty] | 综合单价 | 合价 | 其中暂估价 |  |  |  | 系数 | 费用 | 系数 | 费用 | 系数 | 费用
| 1 | 金霞产业集聚区生活配套楼食堂装修工程 | [5 empty] | 2504980.76 |  | 建设项目 |  |  |  | 148329.83 |  |  |  | 111313.9
| 1.1 | 金霞产业集聚区生活配套楼食堂装修工程 | [5 empty] | 2504980.76 |  | 单项工程 |  |  |  | 148329.83 |  |  |  | 111313.9
| 1.1.1 | 建筑工程 | [5 empty] | 294288.19 |  | 单位工程 |  |  | 9.65 | 22740.56 | 2 |  | 6 | 14139.57
| 1.1.1.1 | 分部分项 | [5 empty] | 250063.86 |  | 分部工程 |  |  | 9.65 | 20219.79 | 2 |  | 6 | 12572.23
| 1.1.1.1.1 | 砌体工程 | [5 empty] | 146097.36 |  | 分部工程 |  |  | 9.65 | 11545.54 | 2 |  | 6 | 7178.57
1 | 010401004001 | 多孔砖墙 | 1.砖品种、规格、强度等级:200mm厚页岩多孔砖墙 2.砂浆强度等级、配合比:M7.5水泥砂浆砌筑 | m3 | :(6.6*4+5.98+1.5+0.37+8.39+1.2+16.51+1.2+1.62)*0.2*5.3=66.96 门:(0.9*2.1+1.2*2.1*2+1.5*2.1)*0.2=-2.02 | 64.94 | 686.59 | 44587.15 |  | 分部分项 |  |  | 9.65 | 3720.41 | 2 |  | 6 | 2313.23
2 | 010401004003 | 实心砖墙 | 1.砖品种、规格、强度等级:200mm厚普通砖墙 2.砂浆强度等级、配合比:M7.5水泥砂浆砌筑 | m3 | 153.58-64.94 | 88.64 | 731.18 | 64811.8 |  | 分部分项 |  |  | 9.65 | 5408.02 | 2 |  | 6 | 3362.47
3 | 010401004002 | 多孔砖墙 | 1.砖品种、规格、强度等级:100mm厚页岩多孔砖 2.砂浆强度等级、配合比:M7.5水泥砂浆砌筑 | m3 | :3.24=3.24 | 3.24 | 701.38 | 2272.47 |  | 分部分项 |  |  | 9.65 | 189.62 | 2 |  | 6 | 117.9
本页小计 | [7 empty] | 111671.42
E.18 分部分项工程项目清单与措施项目清单计价表
工程名称:金霞产业集聚区生活配套楼食堂装修工程 | [6 empty] | 标段: | 第2页 共33页
序号 | 项目编码 | 项目名称 | 项目特征描述 | 计量单位 | 计算式 | 工程量 | 金额（元） |  |  | 清单类型 | 备注 | 系数 | 管理 |  | 其他管理 |  | 利润
[7 empty] | 综合单价 | 合价 | 其中暂估价 |  |  |  | 系数 | 费用 | 系数 | 费用 | 系数 | 费用
4 | 010401014001 | 砖地沟、明沟 | 1.砖品种、规格、强度等级:120厚MU10页岩标准砖砌筑 2.沟截面尺寸:300*300 3.沟盖板材料、尺寸:580mm*300,不锈钢地沟盖板 4.面层厚度、材料:贴10厚白色地砖 5.素水泥结合层:一道 6.找坡层厚度、砂浆配合比:10厚（最高处）1:2细石混凝土向地漏找坡 7.防水材料种类、规格:1.5厚聚氨酯防水涂膜防水层 8.找平层厚度、砂浆配合比:10厚1:3水泥砂浆找平层，四周抹小圆角 | m | :103.08=103.08 | 103.08 | 318.68 | 32849.53 |  | 分部分项 |  |  | 9.65 | 2095.93 | 2 |  | 6 | 1303.17
5 | 010607005001 | 砌块墙钢丝网加固（所有墙面） | 1.材料品种、规格:热镀锌钢丝网 φ0.8mm@10*10 | m2 | :70.2+1.98=72.18 :=0 | 72.18 | 21.84 | 1576.41 |  | 分部分项 |  |  | 9.65 | 131.56 | 2 |  | 6 | 81.8
| 1.1.1.1.2 | 混凝土工程 | [5 empty] | 25918.29 |  | 分部工程 |  |  | 9.65 | 2162.66 | 2 |  | 6 | 1344.66
6 | 010502002001 | 构造柱 | 1.混凝土强度等级:C25 | m3 | :9.92=9.92 | 9.92 | 735.09 | 7292.09 |  | 分部分项 |  |  | 9.65 | 608.46 | 2 |  | 6 | 378.32
7 | 010503004001 | 圈梁 | 1.混凝土强度等级:C25 | m3 | :20.78=20.78 | 20.78 | 732.26 | 15216.36 |  | 分部分项 |  |  | 9.65 | 1269.68 | 2 |  | 6 | 789.43
8 | 010503005001 | 过梁 | 1.混凝土强度等级:C25 | m3 | :1.02=1.02 | 1.02 | 743.04 | 757.9 |  | 分部分项 |  |  | 9.65 | 63.24 | 2 |  | 6 | 39.32
9 | 010507007001 | 其他构件(压顶) | 1.混凝土强度等级:C25 | m3 | :3=3 | 3 | 883.98 | 2651.94 |  | 分部分项 |  |  | 9.65 | 221.28 | 2 |  | 6 | 137.59
| 1.1.1.1.3 | 钢筋工程 | [5 empty] | 22243.9 |  | 分部工程 |  |  | 9.65 | 1856.25 | 2 |  | 6 | 1154.17
10 | 010515001001 | 现浇构件钢筋 | 1.钢筋种类、规格:HPB300 直径φ8mm | t | 构造柱:0.362=0.362 圈梁:0.006=0.006 压顶:0.137=0.137 :=0 | 0.505 | 7972.14 | 4025.93 |  | 分部分项 |  |  | 9.65 | 335.93 | 2 |  | 6 | 208.87
本页小计 | [7 empty] | 64370.16
E.18 分部分项工程项目清单与措施项目清单计价表
工程名称:金霞产业集聚区生活配套楼食堂装修工程 | [6 empty] | 标段: | 第3页 共33页
序号 | 项目编码 | 项目名称 | 项目特征描述 | 计量单位 | 计算式 | 工程量 | 金额（元） |  |  | 清单类型 | 备注 | 系数 | 管理 |  | 其他管理 |  | 利润
[7 empty] | 综合单价 | 合价 | 其中暂估价 |  |  |  | 系数 | 费用 | 系数 | 费用 | 系数 | 费用
11 | 010515001002 | 现浇构件钢筋 | 1.钢筋种类、规格:HRB400 直径φ6.5mm | t | 过梁:0.029=0.029 :=0 | 0.029 | 8490 | 246.21 |  | 分部分项 |  |  | 9.65 | 20.54 | 2 |  | 6 | 12.77
12 | 010515001003 | 现浇构件钢筋 | 1.钢筋种类、规格:HRB400 直径φ8mm | t | 过梁:0.03=0.03 :=0 :=0 | 0.03 | 7546.67 | 226.4 |  | 分部分项 |  |  | 9.65 | 18.89 | 2 |  | 6 | 11.75
13 | 010515001004 | 现浇构件钢筋 | 1.钢筋种类、规格: HRB400E直径Φ10mm | t | 圈梁:1.066=1.066 过梁:0.019=0.019 :=0 | 1.085 | 7177.4 | 7787.48 |  | 分部分项 |  |  | 9.65 | 649.8 | 2 |  | 6 | 404.02
14 | 010515001005 | 现浇构件钢筋 | 1.钢筋种类、规格: HRB400E直径Φ12mm | t | 圈梁:0.128=0.128 构造柱:0.803=0.803 压顶:0.213=0.213 | 1.144 | 7225.75 | 8266.26 |  | 分部分项 |  |  | 9.65 | 689.75 | 2 |  | 6 | 428.86
15 | 010515001008 | 现浇构件钢筋 | 1.钢筋种类、规格:HPB300 直径植筋φ8mm | 根 | :562=562 | 562 | 3.01 | 1691.62 |  | 分部分项 |  |  | 9.65 | 141.34 | 2 |  | 6 | 87.9
| 1.1.1.1.4 | 钢结构工程 （2个） | [5 empty] | 12513.77 |  | 分部工程 |  |  | 9.65 | 1044.16 | 2 |  | 6 | 649.23
16 | 010603003001 | 钢管柱（设备平台） | 1.钢材品种、规格:不锈钢方管50*50*3 | t | :(2*4+1*4*4+1.73*3)*4.427/1000*2=0.258 :=0 | 0.258 | 10718.33 | 2765.33 |  | 分部分项 |  |  | 9.65 | 230.74 | 2 |  | 6 | 143.46
17 | 010202011001 | 栏杆 | 1.钢材品种、规格:不锈钢方管50*50*3 | t | :(3.196*4*2+11*1+(1+1+1+0.4)*4)*4.427/1000*2=0.444 :=0 | 0.444 | 15186.94 | 6743 |  | 分部分项 |  |  | 9.65 | 562.64 | 2 |  | 6 | 349.84
18 | 010606008001 | 楼梯踏步 | 1.钢材品种、4厚不锈钢防滑板 | t | :(2.7*0.6+1*1+2*0.6)*31.4/1000*2=0.240 :=0 | 0.24 | 12522.67 | 3005.44 |  | 分部分项 |  |  | 9.65 | 250.78 | 2 |  | 6 | 155.93
| 1.1.1.1.5 | 拆除工程 | [5 empty] | 43290.54 |  | 分部工程 |  |  | 9.65 | 3611.18 | 2 |  | 6 | 2245.6
19 | 011602001001 | 混凝土构件拆除 | 1.构件名称:圈梁、构造柱 | m3 | 构造柱+圈梁:0.57+1.046=1.616 | 1.616 | 230.77 | 372.92 |  | 分部分项 |  |  | 9.65 | 31.12 | 2 |  | 6 | 19.35
20 | 011601001001 | 砖砌体拆除 | 1.砌体材质:加气混凝土砌块 2.拆除高度:3.85m | m3 | :(7.75+7.8+7.75+3.45)*0.24*5.3+0.7*2.1*0.2+2.1*1.2*0.2=34.824 :=0 | 34.824 | 84.5 | 2942.63 |  | 分部分项 |  |  | 9.65 | 245.54 | 2 |  | 6 | 152.67
21 | 011601001002 | 砖砌体拆除（掏砌门洞） | 1.砌体材质:加气混凝土砌块 2.拆除高度:2.1m | 个 | 1 | 1 | 161.45 | 161.45 |  | 分部分项 |  |  | 9.65 | 13.47 | 2 |  | 6 | 8.38
本页小计 | [7 empty] | 34208.74
E.18 分部分项工程项目清单与措施项目清单计价表
工程名称:金霞产业集聚区生活配套楼食堂装修工程 | [6 empty] | 标段: | 第4页 共33页
序号 | 项目编码 | 项目名称 | 项目特征描述 | 计量单位 | 计算式 | 工程量 | 金额（元） |  |  | 清单类型 | 备注 | 系数 | 管理 |  | 其他管理 |  | 利润
[7 empty] | 综合单价 | 合价 | 其中暂估价 |  |  |  | 系数 | 费用 | 系数 | 费用 | 系数 | 费用
22 | 011605001001 | 平面块料拆除（地面） | 1.饰面材料种类:面砖 | m2 | :1152.95+599.1+58.88+103.59=1914.52 :=0 :=0 | 1914.52 | 14.46 | 27683.96 |  | 分部分项 |  |  | 9.65 | 2308.91 | 2 |  | 6 | 1435.89
23 | 010103002001 | 建筑垃圾外弃 | 1.运距:4km | m3 | 审核:1.616+21.63+1.7*2.5*0.2+1914.52*0.05=119.822 :=0 | 119.822 | 101.23 | 12129.58 |  | 分部分项 |  |  | 9.65 | 1012.14 | 2 |  | 6 | 629.31
| 1.1.1.2 | 措施项目 | [5 empty] | 30210.61 |  | 措施项目 |  |  | 9.65 | 2520.77 | 2 |  | 6 | 1567.34
| 1.1.1.2.1 | 总价措施 | [7 empty] | 总价措施 |  |  | 9.65 |  | 2 |  | 6
| 1.1.1.2.2 | 单价措施 | [5 empty] | 30210.61 |  | 单价措施 |  |  | 9.65 | 2520.77 | 2 |  | 6 | 1567.34
24 | 011702003001 | 构造柱模板 | 1.模板类型:普通木模板 2.支模高度:5.4m以内 | m2 | :104.08=104.08 | 104.08 | 96.46 | 10039.56 |  | 单价措施 |  |  | 9.65 | 837.75 | 2 |  | 6 | 520.88
25 | 011702025001 | 其他现浇构件（压顶）模板 | 1.模板类型:普通木模板 | m2 | :23.16=23.16 | 23.16 | 45.28 | 1048.68 |  | 单价措施 |  |  | 9.65 | 87.51 | 2 |  | 6 | 54.41
26 | 011702008001 | 圈梁模板 | 1.模板类型:普通木模板 | m2 | :250.08=250.08 | 250.08 | 71.44 | 17865.72 |  | 单价措施 |  |  | 9.65 | 1490.65 | 2 |  | 6 | 926.85
27 | 011702009001 | 过梁模板 | 1.模板类型:普通木模板 | m2 | :15.37=15.37 | 15.37 | 81.76 | 1256.65 |  | 单价措施 |  |  | 9.65 | 104.86 | 2 |  | 6 | 65.2
| 1.1.1.2.3 | 绿色施工 | [7 empty] | 绿色施工 |  |  | 9.65 |  | 2 |  | 6
| 1.1.1.2.3.1 | 绿色施工单价措施 | [7 empty] | 绿色施工单价措施 |  |  | 9.65 |  | 2 |  | 6
| 1.1.1.2.3.2 | 绿色施工总价措施 | [7 empty] | 绿色施工总价措施 |  |  | 9.65 |  | 2 |  | 6
| 1.1.1.3 | 其他项目 | [5 empty] | 14013.72 |  | 其他项目 |  |  | 9.65 |  | 2 |  | 6
| 1.1.1.3.1 | 暂列金额 | [5 empty] | 14013.72 |  | 暂列金额 |  |  | 9.65 |  | 2 |  | 6
本页小计 | [7 empty] | 70024.15
E.18 分部分项工程项目清单与措施项目清单计价表
工程名称:金霞产业集聚区生活配套楼食堂装修工程 | [6 empty] | 标段: | 第5页 共33页
序号 | 项目编码 | 项目名称 | 项目特征描述 | 计量单位 | 计算式 | 工程量 | 金额（元） |  |  | 清单类型 | 备注 | 系数 | 管理 |  | 其他管理 |  | 利润
[7 empty] | 综合单价 | 合价 | 其中暂估价 |  |  |  | 系数 | 费用 | 系数 | 费用 | 系数 | 费用
28 | 1 | 不可预见费 |  | 项 | (分部分项费+单价措施费)*5% | 1 | 14013.72 | 14013.72 |  | 暂列金 |  |  | 9.65 |  | 2 |  | 6
| 1.1.1.3.2 | 专业工程暂估价 | [7 empty] | 专业工程暂估价 |  |  | 9.65 |  | 2 |  | 6
| 1.1.1.3.3 | 分部分项工程暂估价 | [7 empty] | 分部分项工程暂估价 |  |  | 9.65 |  | 2 |  | 6
| 1.1.1.3.4 | 计日工 | [7 empty] | 计日工 |  |  | 9.65 |  | 2 |  | 6
| 1.1.1.3.5 | 总承包服务费 | [7 empty] | 总承包服务费 |  |  | 9.65 |  | 2 |  | 6
| 1.1.1.3.6 | 索赔与现场签证 | [7 empty] | 索赔与现场签证 |  |  | 9.65 |  | 2 |  | 6
| 1.1.2 | 装饰工程 | [5 empty] | 1285244.86 |  | 单位工程 |  |  | 6.8 | 73221.4 | 2 |  | 6 | 64606.87
| 1.1.2.1 | 分部分项 | [5 empty] | 1202571.28 |  | 分部工程 |  |  | 6.8 | 71926.71 | 2 |  | 6 | 63464.57
| 1.1.2.1.1 | 装饰工程 | [5 empty] | 1116539.53 |  | 分部工程 |  |  | 6.8 | 66740.32 | 2 |  | 6 | 58888.5
29 | 011101002001 | 水磨石楼地面 | 1.面层厚度、水泥石子浆配合比:20厚1:2水泥石子磨光（水磨石抛光、打蜡） 2.嵌条材料种类、规格:玻璃 3mm 3.素水泥浆遍数:一遍 4.找平层厚度、砂浆配合比:30厚C20细石混凝土找平层 5.基层清理，素水泥浆遍数:一遍 | m2 | 审核:1189.63-0.35*5-0.36*4+8.84=1195.28 | 1195.28 | 275.98 | 329873.37 |  | 分部分项 | 大厅、水吧、水吧仓库、储藏室 |  | 6.8 | 19886.23 | 2 |  | 6 | 17546.59
30 | 011102003001 | 防滑防潮砖地面（厨房区域） | 1.面层厚度、水泥石子浆配合比:300*300*12防潮防滑地砖 2.结合层厚度、砂浆配合比:30厚1:2水泥砂浆 3.防水材料种类、规格:1.5mm厚JS防水层两道，墙面上反至地面完成面以上500mm 4.找坡层厚度、砂浆配合比:20厚1:2水泥砂浆找坡，坡向暗地漏 6.保护层厚度、砂浆配合比:240mm厚发泡混凝土 7.防水材料种类、规格:1.5厚聚氨酯防水涂料两道，墙面上反至地面完成面 | m2 | :598.43-0.938-3.49-3.3-0.47*2-1.5-1.87-1.75-4.09-1.04-4.38*2-1.67-2.12-0.477*8=563.146 | 563.146 | 391.93 | 220713.81 |  | 分部分项 |  |  | 6.8 | 13305.45 | 2 |  | 6 | 11740.1
本页小计 | [7 empty] | 564600.9
E.18 分部分项工程项目清单与措施项目清单计价表
工程名称:金霞产业集聚区生活配套楼食堂装修工程 | [6 empty] | 标段: | 第6页 共33页
序号 | 项目编码 | 项目名称 | 项目特征描述 | 计量单位 | 计算式 | 工程量 | 金额（元） |  |  | 清单类型 | 备注 | 系数 | 管理 |  | 其他管理 |  | 利润
[7 empty] | 综合单价 | 合价 | 其中暂估价 |  |  |  | 系数 | 费用 | 系数 | 费用 | 系数 | 费用
31 | 011102003002 | 防潮防滑砖地面（洗碗间） | 1.面层厚度、水泥石子浆配合比:300*300*12防潮防滑地砖 2.结合层厚度、砂浆配合比:30厚1:2水泥砂浆 3.防水材料种类、规格:1.5mm厚JS防水层两道，墙面上反至地面完成面以上500mm 4.找坡层厚度、砂浆配合比:20厚1:2水泥砂浆找坡，坡向暗地漏 6.保护层厚度、砂浆配合比:140mm厚发泡混凝土 7.防水材料种类、规格:1.5厚聚氨酯防水涂料两道，墙面上反至地面完成面 | m2 | :109.6-5.65-0.36=103.59 | 103.59 | 351.31 | 36392.2 |  | 分部分项 |  |  | 6.8 | 2193.86 | 2 |  | 6 | 1935.76
32 | 011102003003 | 防滑地砖楼地面（卫生间） | 1.面层材料品种、规格、颜色:300*300*10厚防滑地砖，同色填缝剂。 2.结合层厚度、砂浆配合比:20厚1:1水泥砂浆结合层 3.保护层厚度、砂浆配合比:20厚1:2水泥砂浆保护层 4.防水材料种类、规格:1.5厚聚氨酯防水涂料两道，墙面上反至地面完成面以上500mm 5.基层清理，素水泥浆遍数:一遍 | m2 | :33.16+5.67=38.83 :=0 | 38.83 | 241.33 | 9370.84 |  | 分部分项 |  |  | 6.8 | 564.91 | 2 |  | 6 | 498.46
本页小计 | [7 empty] | 45763.04
E.18 分部分项工程项目清单与措施项目清单计价表
工程名称:金霞产业集聚区生活配套楼食堂装修工程 | [6 empty] | 标段: | 第7页 共33页
序号 | 项目编码 | 项目名称 | 项目特征描述 | 计量单位 | 计算式 | 工程量 | 金额（元） |  |  | 清单类型 | 备注 | 系数 | 管理 |  | 其他管理 |  | 利润
[7 empty] | 综合单价 | 合价 | 其中暂估价 |  |  |  | 系数 | 费用 | 系数 | 费用 | 系数 | 费用
33 | 011102003004 | 防滑地砖楼地面（蹲便处） | 1.面层材料品种、规格、颜色:300*300*10厚防滑地砖，同色填缝剂。 2.结合层厚度、砂浆配合比:30厚1:1水泥砂浆结合层 3.120厚发泡混凝土 4.保护层厚度、砂浆配合比:20厚1:2水泥砂浆保护层 5.防水材料种类、规格:1.5厚聚氨酯防水涂料两道，墙面上反至地面完成面以上500mm 6.基层清理，素水泥浆遍数:一遍 | m2 | :7.35+5.65+7.43=20.43 :=0 | 20.43 | 290.65 | 5937.98 |  | 分部分项 |  |  | 6.8 | 357.96 | 2 |  | 6 | 315.84
34 | 011204003001 | 面砖墙面（一、二） | 1.墙体类型:不分墙体材质 2.面层材料品种、规格、颜色:300*600*10厚白色釉面砖贴3300高，美缝处理 3.安装方式:10厚瓷砖胶镶贴 4.素水泥浆遍数:一遍 5.保护层厚度、砂浆配合比:20厚1:2水泥砂浆参3%防水剂抹面 6.刷基层处理剂遍数:一遍 | m2 | 餐厅A立面:1.1*1.2+1.2*1.2+0.2*1*2+0.2*1.2+21.98+0.4*0.6*2+0.6*0.7=26.28 餐厅D-1立面:(1.3+1.2+1.2+1.1+0.6+2.4+0.2*2+2.75+0.1)*1.2=13.26 餐厅D-2立面:(0.25+0.7+0.25+0.5*4)*1.2=3.84 餐厅C1-C3立面:(0.5+0.6+0.6+0.5+1.65+0.7+0.6*2+0.7+1.1+0.6+0.5+0.4*4)*1.2=12.3 餐厅B-1立面:(0.25+0.7+0.25+0.7*4)*1.2=4.8 餐厅B-2立面:(0.11+14.86+1.97+0.4)*1.5=26.01 餐厅柱子:2.4*9*1.2=25.92 厨房:(354.62+8.43+32.36+33.42+2.85-0.2*41-1.6)*3.3-1.8*2.5-1.84*3-4.5*3*3-1.8*2.5-4.5*3-7.74*2.6*3-3.45*2.6=1254.342 卫生间:(51.1+10-0.2*8-1.8-1)*3.3-1.5*2.2*2=180.51 洗碗间:54.04*3.5-1.8*2.1-4.5*3-2.1*17.63-0.8*1.5=133.637 | 1680.899 | 179.54 | 301788.61 |  | 分部分项 |  |  | 6.8 | 18192.87 | 2 |  | 6 | 16052.59
35 | 011201001001 | 涂料墙面（除厨房、卫生间区域） | 1.喷刷涂料部位:内墙面 2.涂料品种、喷刷遍数:多彩合成树脂乳液内墙涂料一道，罩光乳胶涂料一道（墙裙以上至430刷白，4300至5200（板底）刷深灰色） 3.腻子遍数:刮腻子二遍，白色油基封底剂二道 | m2 | :60.38*2=120.76 :159.83=159.83 :=0 | 280.59 | 42.04 | 11796 |  | 分部分项 |  |  | 6.8 | 711.04 | 2 |  | 6 | 627.4
本页小计 | [7 empty] | 319522.59
E.18 分部分项工程项目清单与措施项目清单计价表
工程名称:金霞产业集聚区生活配套楼食堂装修工程 | [6 empty] | 标段: | 第8页 共33页
序号 | 项目编码 | 项目名称 | 项目特征描述 | 计量单位 | 计算式 | 工程量 | 金额（元） |  |  | 清单类型 | 备注 | 系数 | 管理 |  | 其他管理 |  | 利润
[7 empty] | 综合单价 | 合价 | 其中暂估价 |  |  |  | 系数 | 费用 | 系数 | 费用 | 系数 | 费用
36 | 011302001001 | 铝合金冲孔板吊顶（厨房区域除冷库、卫生间区域、洗碗间） | 1.吊顶形式、吊杆规格、高度:不上人型 平面 2.龙骨材料种类、规格、中距:铝合金方板天棚龙骨 嵌入式 600×600，含收边线 3.吊顶高度:地面完成面以上3200 4.配套金属龙骨:L50*5@1000（每根吊杆侧一根双向布置） | m2 | 审核:598+109+54.1+5.7+8.84+22.38=798.02 :=0 :=0 | 798.02 | 156.67 | 125025.79 |  | 分部分项 |  |  | 6.8 | 7536.92 | 2 |  | 6 | 6650.25
37 | 011301001001 | 涂料顶棚（大厅） | 1.涂料品种、喷刷遍数:多彩合成树脂乳液涂料一道，罩光乳胶涂料一道 2.基层类型:原钢筋混泥土楼板清理干净 3.梁侧面面积按天棚面积乘以0.2计算 | m2 | 审核:1189-0.35*5-0.36*4-22.38=1396.12 :=0 | 1396.12 | 28.02 | 39119.28 |  | 分部分项 |  |  | 6.8 | 2358.47 | 2 |  | 6 | 2080.92
38 | 011505001001 | 洗手台（台面）（无大样，暂按清单做法） | 1.材料品种、规格、颜色:大理石板 2.支架、配件品种、规格:镀锌等边角钢 50×5 | m2 | 1.33*2 | 2.66 | 1058.67 | 2816.06 |  | 分部分项 |  |  | 6.8 | 169.76 | 2 |  | 6 | 149.79
39 | 010809004001 | 石材窗台板 | 1.窗台板材质、规格、颜色:20mm厚米黄色石英石 | m2 | :28.65*0.6+9.1*0.24=19.374 :=0 | 19.374 | 375.84 | 7281.52 |  | 分部分项 |  |  | 6.8 | 438.95 | 2 |  | 6 | 387.31
40 | 020906001002 | 装饰墙板（餐厅1剖面） | 1.75系列轻钢龙骨 2.12mm厚玻镁板 3.单侧9mm厚防潮石膏板面层刷漆 | m2 | :29.6*1.2=35.52 | 35.52 | 161.81 | 5747.49 |  | 分部分项 |  |  | 6.8 | 346.48 | 2 |  | 6 | 305.71
41 | 020906001003 | 装饰墙板（餐厅北立面1-1，餐厅东立面2-2，水吧新砌墙体） | 1.75系列轻钢龙骨 2.12mm厚玻镁板 3.单侧9mm厚防潮石膏板面层刷漆 | m2 | :(6.05+2.45)*(1.2+2.4)+(2.37+0.8+14.88+2.57)*1.6=63.59 | 63.59 | 161.81 | 10289.5 |  | 分部分项 |  |  | 6.8 | 620.28 | 2 |  | 6 | 547.31
42 | 011207001001 | 不锈钢包角 | 1.布置位置:厨房区域、卫生间区域、水吧仓库、洗碗间所有阳角 2.面层材料品种、规格、颜色:300*300面砖 3.包角高度:地面完成面以上1.5m | m | 不锈钢包角大样图示尺寸*设计包角高度*阳角数量:1.5*26=39 :=0 | 39 | 17.76 | 692.64 |  | 分部分项 |  |  | 6.8 | 41.73 | 2 |  | 6 | 36.86
本页小计 | [7 empty] | 190972.28
E.18 分部分项工程项目清单与措施项目清单计价表
工程名称:金霞产业集聚区生活配套楼食堂装修工程 | [6 empty] | 标段: | 第9页 共33页
序号 | 项目编码 | 项目名称 | 项目特征描述 | 计量单位 | 计算式 | 工程量 | 金额（元） |  |  | 清单类型 | 备注 | 系数 | 管理 |  | 其他管理 |  | 利润
[7 empty] | 综合单价 | 合价 | 其中暂估价 |  |  |  | 系数 | 费用 | 系数 | 费用 | 系数 | 费用
43 | 011207001002 | 不锈钢包角 | 1.布置位置:大厅、储藏室、水吧所有阳角 2.面层材料品种、规格、颜色:300*300面砖 3.包角高度:地面完成面以上1.2m | m | 不锈钢包角大样图示尺寸*设计包角高度*阳角数量:1.2*12=14.4 :=0 | 14.4 | 17.76 | 255.74 |  | 分部分项 |  |  | 6.8 | 15.41 | 2 |  | 6 | 13.61
44 | 011210005001 | 成品隔断 | 1.隔断材料品种、规格、颜色:18厚二类抗倍特板卫生间隔断隔断 2.其他:长沙市财评包干价,含基础配件含安装 | m2 | 隔断墙板高*隔断总长:1.47*34.71=51.02 | 51.02 | 185 | 9438.7 |  | 分部分项 |  |  | 6.8 |  | 2 |  | 6
| 1.1.2.1.2 | 门窗工程 | [5 empty] | 86031.75 |  | 分部工程 |  |  | 6.8 | 5186.39 | 2 |  | 6 | 4576.07
45 | 010802003001 | 钢质防火门（甲级） | 1.门代号及洞口尺寸:FM甲0721（700*2100）带闭门器 | m2 | :0.7*2.1*1=1.47 | 1.47 | 830.99 | 1221.56 |  | 分部分项 |  |  | 6.8 | 73.64 | 2 |  | 6 | 64.97
46 | 010802003002 | 钢质防火门（乙级） | 1.门代号及洞口尺寸:FM乙0921（900*2100）带闭门器 | m2 | :1*2.1*12=25.2 :=0 | 25.2 | 742.48 | 18710.5 |  | 分部分项 |  |  | 6.8 | 1127.97 | 2 |  | 6 | 995.21
47 | 010802003003 | 钢质防火门 | 1.门代号及洞口尺寸:FM乙1221（1200*2100）带闭门器 | m2 | :1.2*2.1*3=7.56 | 7.56 | 747.81 | 5653.44 |  | 分部分项 |  |  | 6.8 | 340.82 | 2 |  | 6 | 300.7
48 | 010802003004 | 钢质防火门 | 1.门代号及洞口尺寸:FM乙1521（1500*2100）带闭门器 | m2 | :1.5*2.1*9=28.35 | 28.35 | 737.15 | 20898.2 |  | 分部分项 |  |  | 6.8 | 1259.86 | 2 |  | 6 | 1111.58
49 | 010802003005 | 钢质防火门 | 1.门代号及洞口尺寸:FM乙1821（1800*2100）带闭门器 | m2 | :1.8*2.1=3.78 :=0 | 3.78 | 730.04 | 2759.55 |  | 分部分项 |  |  | 6.8 | 166.36 | 2 |  | 6 | 146.78
50 | 011210003001 | 玻璃隔断（餐厅A立面、餐厅B-2立面、餐厅C-1立面图） | 1.边框材料种类、规格:100*100*1.5不锈钢边框 2.玻璃品种、规格、颜色:10mm 钢化玻璃（乙级防火窗） 3.窗纱材料品种、规格:餐厅A立面金刚砂纱窗 | m2 | 餐厅B-2立面:(14.86+0.8+1.97)*2.1=37.02 餐厅A立面:(7.75*2+7.8)*2.1=48.93 餐厅C-1立面图:1.65*2.4=3.96 :=0 | 89.91 | 367.19 | 33014.05 |  | 分部分项 |  |  | 6.8 | 1990.2 | 2 |  | 6 | 1756.06
本页小计 | [7 empty] | 91951.74
E.18 分部分项工程项目清单与措施项目清单计价表
工程名称:金霞产业集聚区生活配套楼食堂装修工程 | [6 empty] | 标段: | 第10页 共33页
序号 | 项目编码 | 项目名称 | 项目特征描述 | 计量单位 | 计算式 | 工程量 | 金额（元） |  |  | 清单类型 | 备注 | 系数 | 管理 |  | 其他管理 |  | 利润
[7 empty] | 综合单价 | 合价 | 其中暂估价 |  |  |  | 系数 | 费用 | 系数 | 费用 | 系数 | 费用
51 | 010809004002 | 石材窗台板 | 1.粘结层厚度、砂浆配合比:20mm厚1:3水泥砂浆找平层 2.窗台板材质、规格、颜色:20mm厚米黄色人造石台面（a级） | m2 | 11.814 | 11.814 | 319.49 | 3774.45 |  | 分部分项 |  |  | 6.8 | 227.54 | 2 |  | 6 | 200.77
| 1.1.2.2 | 措施项目 | [5 empty] | 21471.44 |  | 措施项目 |  |  | 6.8 | 1294.69 | 2 |  | 6 | 1142.3
| 1.1.2.2.1 | 总价措施 | [7 empty] | 总价措施 |  |  | 6.8 |  | 2 |  | 6
| 1.1.2.2.2 | 单价措施 | [5 empty] | 21471.44 |  | 单价措施 |  |  | 6.8 | 1294.69 | 2 |  | 6 | 1142.3
52 | 011701006001 | 满堂脚手架 |  | m2 | :752.36+1189=1941.36 :=0 | 1941.36 | 11.06 | 21471.44 |  | 单价措施 |  |  | 6.8 | 1294.69 | 2 |  | 6 | 1142.3
| 1.1.2.2.3 | 绿色施工 | [7 empty] | 绿色施工 |  |  | 6.8 |  | 2 |  | 6
| 1.1.2.2.3.1 | 绿色施工单价措施 | [7 empty] | 绿色施工单价措施 |  |  | 6.8 |  | 2 |  | 6
| 1.1.2.2.3.2 | 绿色施工总价措施 | [7 empty] | 绿色施工总价措施 |  |  | 6.8 |  | 2 |  | 6
| 1.1.2.3 | 其他项目 | [5 empty] | 61202.14 |  | 其他项目 |  |  | 6.8 |  | 2 |  | 6
| 1.1.2.3.1 | 暂列金额 | [5 empty] | 61202.14 |  | 暂列金额 |  |  | 6.8 |  | 2 |  | 6
53 | 1 | 不可预见费 |  | 项 | (分部分项费+单价措施费)*5% | 1 | 61202.14 | 61202.14 |  | 暂列金 |  |  | 6.8 |  | 2 |  | 6
| 1.1.2.3.2 | 专业工程暂估价 | [7 empty] | 专业工程暂估价 |  |  | 6.8 |  | 2 |  | 6
| 1.1.2.3.3 | 分部分项工程暂估价 | [7 empty] | 分部分项工程暂估价 |  |  | 6.8 |  | 2 |  | 6
| 1.1.2.3.4 | 计日工 | [7 empty] | 计日工 |  |  | 6.8 |  | 2 |  | 6
本页小计 | [7 empty] | 86448.03
E.18 分部分项工程项目清单与措施项目清单计价表
工程名称:金霞产业集聚区生活配套楼食堂装修工程 | [6 empty] | 标段: | 第11页 共33页
序号 | 项目编码 | 项目名称 | 项目特征描述 | 计量单位 | 计算式 | 工程量 | 金额（元） |  |  | 清单类型 | 备注 | 系数 | 管理 |  | 其他管理 |  | 利润
[7 empty] | 综合单价 | 合价 | 其中暂估价 |  |  |  | 系数 | 费用 | 系数 | 费用 | 系数 | 费用
| 1.1.2.3.5 | 总承包服务费 | [7 empty] | 总承包服务费 |  |  | 6.8 |  | 2 |  | 6
| 1.1.2.3.6 | 索赔与现场签证 | [7 empty] | 索赔与现场签证 |  |  | 6.8 |  | 2 |  | 6
| 1.1.3 | 包干价 | [5 empty] | 8032.5 |  | 单位工程
| 1.1.3.1 | 分部分项 | [5 empty] | 7650 |  | 分部工程
| 1.1.3.1.1 | 包干价 | [5 empty] | 7650 |  | 分部工程
| 1.1.3.1.1.1 | 包干价 | [5 empty] | 7650 |  | 分部工程
54 | 010807004003 | 金钢砂纱窗（工程量暂估， 按实结算） | 1.框材质:不锈钢 2.窗纱材料品种、规格:金刚砂纱窗 3.布置范围:厨房区域所有窗 4.其它:含基础配件含安装 | m2 | 51 | 51 | 150 | 7650 |  | 分部分项
| 1.1.3.2 | 措施项目 | [7 empty] | 措施项目
| 1.1.3.2.1 | 总价措施 | [7 empty] | 总价措施
55 | CSPK001001 | 冬雨季施工增加费 |  |  | (分部分项工程费+单价措施费)*0% | 1 |  |  |  | 冬雨季增加费
| 1.1.3.2.2 | 单价措施 | [7 empty] | 单价措施
| 1.1.3.2.3 | 绿色施工 | [7 empty] | 绿色施工
| 1.1.3.2.3.1 | 绿色施工单价措施 | [7 empty] | 绿色施工单价措施
| 1.1.3.2.3.2 | 绿色施工总价措施 | [7 empty] | 绿色施工总价措施
本页小计 | [7 empty] | 7650
E.18 分部分项工程项目清单与措施项目清单计价表
工程名称:金霞产业集聚区生活配套楼食堂装修工程 | [6 empty] | 标段: | 第12页 共33页
序号 | 项目编码 | 项目名称 | 项目特征描述 | 计量单位 | 计算式 | 工程量 | 金额（元） |  |  | 清单类型 | 备注 | 系数 | 管理 |  | 其他管理 |  | 利润
[7 empty] | 综合单价 | 合价 | 其中暂估价 |  |  |  | 系数 | 费用 | 系数 | 费用 | 系数 | 费用
| 1.1.3.3 | 其他项目 | [5 empty] | 382.5 |  | 其他项目
| 1.1.3.3.1 | 暂列金额 | [5 empty] | 382.5 |  | 暂列金额
56 | 1 | 不可预见费 |  | 项 | (分部分项费+单价措施费)*5% | 1 | 382.5 | 382.5 |  | 暂列金
| 1.1.3.3.2 | 专业工程暂估价 | [7 empty] | 专业工程暂估价
| 1.1.3.3.3 | 分部分项工程暂估价 | [7 empty] | 分部分项工程暂估价
| 1.1.3.3.4 | 计日工 | [7 empty] | 计日工
| 1.1.3.3.5 | 总承包服务费 | [7 empty] | 总承包服务费
| 1.1.3.3.6 | 索赔与现场签证 | [7 empty] | 索赔与现场签证
| 1.1.4 | 安装工程 | [5 empty] | 917415.21 |  | 单位工程 |  |  | 32.16 | 52367.87 |  |  | 20 | 32567.46
| 1.1.4.1 | 分部分项 | [5 empty] | 713827.67 |  | 分部工程 |  |  | 32.16 | 52367.87 |  |  | 20 | 32567.46
| 1.1.4.1.1 | 强电 | [5 empty] | 421381.75 |  | 分部工程 |  |  | 32.16 | 23092.98 |  |  | 20 | 14361.43
| 1.1.4.1.1.1 | 配电箱 | [5 empty] | 45064.36 |  | 分部工程 |  |  | 32.16 | 606.84 |  |  | 20 | 377.4
57 | 030404017026 | 配电箱 | 1.名称:配电箱1AP-CF 2..规格:半周长1.5米以内 3.安装方式:嵌入式或挂墙 4.工作内容:本体安装、调试、接地 5.元器件按系统图配置 | 台 | 1 | 1 | 3459.3 | 3459.3 |  | 分部分项 |  |  | 32.16 | 50.57 |  |  | 20 | 31.45
本页小计 | [7 empty] | 3841.8
E.18 分部分项工程项目清单与措施项目清单计价表
工程名称:金霞产业集聚区生活配套楼食堂装修工程 | [6 empty] | 标段: | 第13页 共33页
序号 | 项目编码 | 项目名称 | 项目特征描述 | 计量单位 | 计算式 | 工程量 | 金额（元） |  |  | 清单类型 | 备注 | 系数 | 管理 |  | 其他管理 |  | 利润
[7 empty] | 综合单价 | 合价 | 其中暂估价 |  |  |  | 系数 | 费用 | 系数 | 费用 | 系数 | 费用
58 | 030404017027 | 配电箱 | 1.名称:配电箱2AP-CF 2..规格:半周长1.5米以内 3.安装方式:嵌入式或挂墙 4.工作内容:本体安装、调试、接地 5.元器件按系统图配置 | 台 | 1 | 1 | 3393.77 | 3393.77 |  | 分部分项 |  |  | 32.16 | 50.57 |  |  | 20 | 31.45
59 | 030404017028 | 配电箱 | 1.名称:配电箱3AP-CF 2..规格:半周长1.5米以内 3.安装方式:嵌入式或挂墙 4.工作内容:本体安装、调试、接地 5.元器件按系统图配置 | 台 | 1 | 1 | 3247.29 | 3247.29 |  | 分部分项 |  |  | 32.16 | 50.57 |  |  | 20 | 31.45
60 | 030404017029 | 配电箱 | 1.名称:配电箱AP1 2..规格:半周长1.5米以内 3.安装方式:嵌入式或挂墙 4.工作内容:本体安装、调试、接地 5.元器件按系统图配置 | 台 | 1 | 1 | 4879.51 | 4879.51 |  | 分部分项 |  |  | 32.16 | 50.57 |  |  | 20 | 31.45
61 | 030404017030 | 配电箱 | 1.名称:配电箱AP2 2..规格:半周长1.5米以内 3.安装方式:嵌入式或挂墙 4.工作内容:本体安装、调试、接地 5.元器件按系统图配置 | 台 | 1 | 1 | 2899.48 | 2899.48 |  | 分部分项 |  |  | 32.16 | 50.57 |  |  | 20 | 31.45
62 | 030404017031 | 配电箱 | 1.名称:配电箱AP3 2..规格:半周长1.5米以内 3.安装方式:嵌入式或挂墙 4.工作内容:本体安装、调试、接地 5.元器件按系统图配置 | 台 | 1 | 1 | 5380.35 | 5380.35 |  | 分部分项 |  |  | 32.16 | 50.57 |  |  | 20 | 31.45
63 | 030404017032 | 配电箱 | 1.名称:配电箱AP4 2..规格:半周长1.5米以内 3.安装方式:嵌入式或挂墙 4.工作内容:本体安装、调试、接地 5.元器件按系统图配置 | 台 | 1 | 1 | 3749.31 | 3749.31 |  | 分部分项 |  |  | 32.16 | 50.57 |  |  | 20 | 31.45
本页小计 | [7 empty] | 23549.71
E.18 分部分项工程项目清单与措施项目清单计价表
工程名称:金霞产业集聚区生活配套楼食堂装修工程 | [6 empty] | 标段: | 第14页 共33页
序号 | 项目编码 | 项目名称 | 项目特征描述 | 计量单位 | 计算式 | 工程量 | 金额（元） |  |  | 清单类型 | 备注 | 系数 | 管理 |  | 其他管理 |  | 利润
[7 empty] | 综合单价 | 合价 | 其中暂估价 |  |  |  | 系数 | 费用 | 系数 | 费用 | 系数 | 费用
64 | 030404017033 | 配电箱 | 1.名称:配电箱AP5 2..规格:半周长1.5米以内 3.安装方式:嵌入式或挂墙 4.工作内容:本体安装、调试、接地 5.元器件按系统图配置 | 台 | 1 | 1 | 4221 | 4221 |  | 分部分项 |  |  | 32.16 | 50.57 |  |  | 20 | 31.45
65 | 030404017034 | 配电箱 | 1.名称:配电箱AP6 2..规格:半周长1.5米以内 3.安装方式:嵌入式或挂墙 4.工作内容:本体安装、调试、接地 5.元器件按系统图配置 | 台 | 1 | 1 | 4029.14 | 4029.14 |  | 分部分项 |  |  | 32.16 | 50.57 |  |  | 20 | 31.45
66 | 030404017035 | 配电箱 | 1.名称:配电箱AP7 2..规格:半周长1.5米以内 3.安装方式:嵌入式或挂墙 4.工作内容:本体安装、调试、接地 5.元器件按系统图配置 | 台 | 1 | 1 | 3298.25 | 3298.25 |  | 分部分项 |  |  | 32.16 | 50.57 |  |  | 20 | 31.45
67 | 030404017036 | 配电箱 | 1.名称:集中电源配电箱1ALEE 2..规格:半周长1.5米以内 3.安装方式:离地高1500mm 4.工作内容:本体安装、调试、接地 | 台 | 1 | 1 | 3559.66 | 3559.66 |  | 分部分项 |  |  | 32.16 | 50.57 |  |  | 20 | 31.45
68 | 030404017037 | 配电箱 | 1.名称:配电箱APKt 2..规格:半周长1.5米以内 3.安装方式:嵌入式或挂墙 4.工作内容:本体安装、调试、接地 5.元器件按系统图配置 | 台 | 1 | 1 | 2947.3 | 2947.3 |  | 分部分项 |  |  | 32.16 | 50.57 |  |  | 20 | 31.45
| 1.1.4.1.1.2 | 配线配管 | [5 empty] | 133315.54 |  | 分部工程 |  |  | 32.16 | 11265.12 |  |  | 20 | 7005.52
69 | 030411001019 | 配管 | 1.名称:电气配管 2.材质:JDG60 3.配置形式:砖、混凝土结构暗配 | m | 15.76 | 15.76 | 35.73 | 563.1 |  | 分部分项 |  |  | 32.16 | 55.61 |  |  | 20 | 34.58
本页小计 | [7 empty] | 18618.45
E.18 分部分项工程项目清单与措施项目清单计价表
工程名称:金霞产业集聚区生活配套楼食堂装修工程 | [6 empty] | 标段: | 第15页 共33页
序号 | 项目编码 | 项目名称 | 项目特征描述 | 计量单位 | 计算式 | 工程量 | 金额（元） |  |  | 清单类型 | 备注 | 系数 | 管理 |  | 其他管理 |  | 利润
[7 empty] | 综合单价 | 合价 | 其中暂估价 |  |  |  | 系数 | 费用 | 系数 | 费用 | 系数 | 费用
70 | 030411001020 | 配管 | 1.名称:电气配管 2.材质:JDG50 3.配置形式:砖、混凝土结构暗配 | m | 4.85 | 4.85 | 29.39 | 142.54 |  | 分部分项 |  |  | 32.16 | 17.11 |  |  | 20 | 10.64
71 | 030411001021 | 配管 | 1.名称:电气配管 2.材质:JDG40 3.配置形式:砖、混凝土结构暗配 | m | 291.75 | 291.75 | 25.35 | 7395.86 |  | 分部分项 |  |  | 32.16 | 893.46 |  |  | 20 | 555.64
72 | 030411001022 | 配管 | 1.名称:电气配管 2.材质:JDG32 3.配置形式:砖、混凝土结构暗配 | m | 21.317 | 21.317 | 22.57 | 481.12 |  | 分部分项 |  |  | 32.16 | 58.2 |  |  | 20 | 36.19
73 | 030411001023 | 配管 | 1.名称:电气配管 2.材质:JDG25 3.配置形式:砖、混凝土结构暗配 | m | 598.79 | 598.79 | 19.49 | 11670.42 |  | 分部分项 |  |  | 32.16 | 1345.36 |  |  | 20 | 836.69
74 | 030411001024 | 配管 | 1.名称:电气配管 2.材质:JDG20 3.配置形式:砖、混凝土结构暗配 | m | 3146.88 | 3146.88 | 15.59 | 49059.86 |  | 分部分项 |  |  | 32.16 | 5866.1 |  |  | 20 | 3648.18
75 | 030411004017 | 配线 | 1.名称:管内穿线 2.型号:WDZ-BYJ-2.5mm2 | m | 3882.63 | 3882.63 | 2.99 | 11609.06 |  | 分部分项 |  |  | 32.16 | 827.39 |  |  | 20 | 514.45
76 | 030411004018 | 配线 | 1.名称:管内穿线 2.型号:WDZ-BYJ-4mm2 | m | 4174.25 | 4174.25 | 3.86 | 16112.61 |  | 分部分项 |  |  | 32.16 | 906.23 |  |  | 20 | 563.52
77 | 030411004019 | 配线 | 1.名称:管内穿线 2.型号:WDZ-BYJ-6mm2 | m | 3704.33 | 3704.33 | 5.36 | 19855.21 |  | 分部分项 |  |  | 32.16 | 863.85 |  |  | 20 | 537.13
78 | 030411004020 | 配线 | 1.名称:管内穿线 2.型号:WDZ-BYJ-10mm2 | m | 1579.4 | 1579.4 | 10.4 | 16425.76 |  | 分部分项 |  |  | 32.16 | 431.81 |  |  | 20 | 268.5
| 1.1.4.1.1.3 | 桥架电缆 | [5 empty] | 185727.64 |  | 分部工程 |  |  | 32.16 | 7244.24 |  |  | 20 | 4505.16
79 | 030411003008 | 桥架 | 1.名称:电缆桥架 2.型号:200*100 3.材质:钢制 | m | 153.44 | 153.44 | 94.14 | 14444.84 |  | 分部分项 |  |  | 32.16 | 1412.57 |  |  | 20 | 878.44
本页小计 | [7 empty] | 147197.28
E.18 分部分项工程项目清单与措施项目清单计价表
工程名称:金霞产业集聚区生活配套楼食堂装修工程 | [6 empty] | 标段: | 第16页 共33页
序号 | 项目编码 | 项目名称 | 项目特征描述 | 计量单位 | 计算式 | 工程量 | 金额（元） |  |  | 清单类型 | 备注 | 系数 | 管理 |  | 其他管理 |  | 利润
[7 empty] | 综合单价 | 合价 | 其中暂估价 |  |  |  | 系数 | 费用 | 系数 | 费用 | 系数 | 费用
80 | 030411003009 | 桥架 | 1.名称:电缆桥架 2.型号:100*100 3.材质:钢制 | m | 261.3 | 261.3 | 80.97 | 21157.46 |  | 分部分项 |  |  | 32.16 | 2405.53 |  |  | 20 | 1495.94
81 | 030411003010 | 桥架 | 1.名称:电缆桥架 2.型号:300*100 3.材质:钢制 | m | 19.99 | 19.99 | 108.21 | 2163.12 |  | 分部分项 |  |  | 32.16 | 184.03 |  |  | 20 | 114.44
82 | 030408001017 | 电力电缆 | 1.名称:电力电缆 2.型号:WDZ-YJY-5*2.5mm2 | m | 78.07 | 78.07 | 16.1 | 1256.93 |  | 分部分项 |  |  | 32.16 | 51.31 |  |  | 20 | 31.91
83 | 030408001018 | 电力电缆 | 1.名称:电力电缆 2.型号: WDZ-YJY-4*50+1*25mm2 | m | 28.15 | 28.15 | 194.38 | 5471.8 |  | 分部分项 |  |  | 32.16 | 119.9 |  |  | 20 | 74.56
84 | 030408001019 | 电力电缆 | 1.名称:电力电缆 2.型号:WDZ-YJY-4*120+1*70mm2 | m | 21.88 | 21.88 | 456.68 | 9992.16 |  | 分部分项 |  |  | 32.16 | 113.89 |  |  | 20 | 70.83
85 | 030408001020 | 电力电缆 | 1.名称:电力电缆 2.型号:WDZB-YJY-4*95+1*50mm2 | m | 219.54 | 219.54 | 359.05 | 78825.84 |  | 分部分项 |  |  | 32.16 | 1142.73 |  |  | 20 | 710.65
86 | 030408001021 | 电力电缆 | 1.名称:电力电缆 2.型号: WDZ-YJY-4*70+1*35mm2 | m | 101.58 | 101.58 | 262.75 | 26690.15 |  | 分部分项 |  |  | 32.16 | 432.65 |  |  | 20 | 269.07
87 | 030408006019 | 电力电缆头 | 1.名称:电力电缆头 2.型号:WDZ-YJY-5*2.5mm2 | 个 | 2 | 2 | 36.37 | 72.74 |  | 分部分项 |  |  | 32.16 | 9.02 |  |  | 20 | 5.62
88 | 030408006020 | 电力电缆头 | 1.名称:电力电缆头 2.型号:WDZ-YJY-5*4mm2 | 个 | 6 | 6 | 36.52 | 219.12 |  | 分部分项 |  |  | 32.16 | 27.06 |  |  | 20 | 16.86
89 | 030408006021 | 电力电缆头 | 1.名称:电力电缆头 2.型号: WDZ-YJY-5*10mm2 | 个 | 6 | 6 | 48.68 | 292.08 |  | 分部分项 |  |  | 32.16 | 36.06 |  |  | 20 | 22.44
90 | 030408006022 | 电力电缆头 | 1.名称:电力电缆头 2.型号:WDZ-YJY-4*50+1*25mm2 | 个 | 2 | 2 | 207.98 | 415.96 |  | 分部分项 |  |  | 32.16 | 48.36 |  |  | 20 | 30.08
91 | 030408001022 | 电力电缆 | 1.名称:电力电缆 2.型号:WDZ-YJY-5*4mm2 | m | 114.36 | 114.36 | 23.21 | 2654.3 |  | 分部分项 |  |  | 32.16 | 75.16 |  |  | 20 | 46.74
92 | 030408001023 | 电力电缆 | 1.名称:电力电缆 2.型号:WDZ-YJY-5*10mm2 | m | 54.92 | 54.92 | 50.45 | 2770.71 |  | 分部分项 |  |  | 32.16 | 57.75 |  |  | 20 | 35.91
本页小计 | [7 empty] | 151982.37
E.18 分部分项工程项目清单与措施项目清单计价表
工程名称:金霞产业集聚区生活配套楼食堂装修工程 | [6 empty] | 标段: | 第17页 共33页
序号 | 项目编码 | 项目名称 | 项目特征描述 | 计量单位 | 计算式 | 工程量 | 金额（元） |  |  | 清单类型 | 备注 | 系数 | 管理 |  | 其他管理 |  | 利润
[7 empty] | 综合单价 | 合价 | 其中暂估价 |  |  |  | 系数 | 费用 | 系数 | 费用 | 系数 | 费用
93 | 030408001024 | 电力电缆 | 1.名称:电力电缆 2.型号:WDZ-YJY-5*16mm2 | m | 50.84 | 50.84 | 78.54 | 3992.97 |  | 分部分项 |  |  | 32.16 | 80.18 |  |  | 20 | 49.87
94 | 030408001025 | 电力电缆 | 1.名称:电力电缆 2.型号: WDZ-YJY-4*95+1*50mm2 | m | 18.95 | 18.95 | 359.05 | 6804 |  | 分部分项 |  |  | 32.16 | 98.64 |  |  | 20 | 61.34
95 | 030408006023 | 电力电缆头 | 1.名称:电力电缆头 2.型号:WDZ-YJY-5*16mm2 | 个 | 4 | 4 | 72.98 | 291.92 |  | 分部分项 |  |  | 32.16 | 36.08 |  |  | 20 | 22.44
96 | 030408006024 | 电力电缆头 | 1.名称:电力电缆头 2.型号:WDZ-YJY-5*10mm2 | 个 | 6 | 6 | 48.68 | 292.08 |  | 分部分项 |  |  | 32.16 | 36.06 |  |  | 20 | 22.44
97 | 030408006025 | 电力电缆头 | 1.名称:电力电缆头 2.型号: YJV-4*120+95mm2 | 个 | 2 | 2 | 207.98 | 415.96 |  | 分部分项 |  |  | 32.16 | 48.36 |  |  | 20 | 30.08
98 | 030408006026 | 电力电缆头 | 1.名称:电力电缆头 2.型号: WDZ-YJY-4*95+1*50mm2 | 个 | 2 | 2 | 207.98 | 415.96 |  | 分部分项 |  |  | 32.16 | 48.36 |  |  | 20 | 30.08
99 | 030408006027 | 电力电缆头 | 1.名称:电力电缆头 2.型号: WDZ-YJY-4*120+1*70mm2 | 个 | 4 | 4 | 207.98 | 831.92 |  | 分部分项 |  |  | 32.16 | 96.72 |  |  | 20 | 60.16
100 | 030307005002 | 桥架支架 | 1.材质:型钢(综合) 2.规格:含制作安装、除锈刷油等 | kg | 452.65 | 452.65 | 13.82 | 6255.62 |  | 分部分项 |  |  | 32.16 | 683.82 |  |  | 20 | 425.26
| 1.1.4.1.1.4 | 灯具开关插座 | [5 empty] | 57274.21 |  | 分部工程 |  |  | 32.16 | 3976.78 |  |  | 20 | 2473.35
101 | 030412001038 | 装饰灯具 | 1.名称:射灯 2.安装方式:吸顶 | 套 | 14 | 14 | 63.07 | 882.98 |  | 分部分项 |  |  | 32.16 | 48.12 |  |  | 20 | 29.93
102 | 030412001040 | 普通灯具 | 1.名称:LED灯 2.规格:光源：30WLED扣板灯 3.安装方式:吸顶安装 | 套 | 85 | 85 | 172.15 | 14632.75 |  | 分部分项 |  |  | 32.16 | 649.23 |  |  | 20 | 403.75
103 | 030412001041 | 普通灯具 | 1.名称:LED吊灯 2.规格:光源： LED吊灯 3.安装方式:链吊 | 套 | 64 | 64 | 267.65 | 17129.6 |  | 分部分项 |  |  | 32.16 | 398.78 |  |  | 20 | 248
本页小计 | [7 empty] | 51945.76
E.18 分部分项工程项目清单与措施项目清单计价表
工程名称:金霞产业集聚区生活配套楼食堂装修工程 | [6 empty] | 标段: | 第18页 共33页
序号 | 项目编码 | 项目名称 | 项目特征描述 | 计量单位 | 计算式 | 工程量 | 金额（元） |  |  | 清单类型 | 备注 | 系数 | 管理 |  | 其他管理 |  | 利润
[7 empty] | 综合单价 | 合价 | 其中暂估价 |  |  |  | 系数 | 费用 | 系数 | 费用 | 系数 | 费用
104 | 030412001042 | 插座 | 1.带保护接地防水插座五孔 2.规格:220V,10A 3.安装方式:墙上暗装 | 套 | 168 | 168 | 27.41 | 4604.88 |  | 分部分项 |  |  | 32.16 | 472.75 |  |  | 20 | 294
105 | 030412001043 | 插座 | 1.带保护接地防水插座三孔 2.规格:380V,16A 3.安装方式:墙上暗装 | 套 | 3 | 3 | 28.57 | 85.71 |  | 分部分项 |  |  | 32.16 | 8.44 |  |  | 20 | 5.25
106 | 030412001044 | 照明开关 | 1.单联单控开关 2.规格:220V 10A 3.安装方式:墙上暗装 | 套 | 22 | 22 | 23 | 506 |  | 分部分项 |  |  | 32.16 | 70.75 |  |  | 20 | 44
107 | 030412001045 | 照明开关 | 1.双联单控开关 2.规格:220V 10A 3.安装方式:墙上暗装 | 套 | 2 | 2 | 26.02 | 52.04 |  | 分部分项 |  |  | 32.16 | 6.43 |  |  | 20 | 4
108 | 030412001046 | 照明开关 | 1.三联单控开关 2.规格:220V 10A 3.安装方式:墙上暗装 | 套 | 1 | 1 | 28.94 | 28.94 |  | 分部分项 |  |  | 32.16 | 3.22 |  |  | 20 | 2
109 | 030412001047 | 照明开关 | 1.单联双控开关 2.规格:220V 10A 3.安装方式:墙上暗装 | 套 | 2 | 2 | 28.11 | 56.22 |  | 分部分项 |  |  | 32.16 | 6.43 |  |  | 20 | 4
110 | 040804004006 | 接线盒 | 1.材质:塑料 2.安装方式:暗装 | 个 | 177 | 177 | 7.46 | 1320.42 |  | 分部分项 |  |  | 32.16 | 220.54 |  |  | 20 | 137.18
111 | 040804004007 | 开关（插座）盒 | 1.材质:塑料 2.安装方式:暗装 | 个 | 202 | 202 | 7.44 | 1502.88 |  | 分部分项 |  |  | 32.16 | 268.05 |  |  | 20 | 166.65
112 | 030412001048 | 排风扇 | 1.名称:排风扇 | 套 | 8 | 8 | 156.16 | 1249.28 |  | 分部分项 |  |  | 32.16 | 160.8 |  |  | 20 | 100
113 | 030412001049 | 大空间工业吊风扇（带调速开关） | 1.名称:大空间工业吊风扇（带调速开关） 2. 功率;85W | 套 | 12 | 12 | 492.66 | 5911.92 |  | 分部分项 |  |  | 32.16 | 144.72 |  |  | 20 | 90
本页小计 | [7 empty] | 15318.29
E.18 分部分项工程项目清单与措施项目清单计价表
工程名称:金霞产业集聚区生活配套楼食堂装修工程 | [6 empty] | 标段: | 第19页 共33页
序号 | 项目编码 | 项目名称 | 项目特征描述 | 计量单位 | 计算式 | 工程量 | 金额（元） |  |  | 清单类型 | 备注 | 系数 | 管理 |  | 其他管理 |  | 利润
[7 empty] | 综合单价 | 合价 | 其中暂估价 |  |  |  | 系数 | 费用 | 系数 | 费用 | 系数 | 费用
114 | 030413002001 | 凿(压)槽 | 1.名称:配管砖墙面剔槽 2.规格:DN20 3.填充(恢复)方式:完成线管剔槽及砂浆修复抹平等一切相关工作 | m | 418.97 | 418.97 | 13.89 | 5819.49 |  | 分部分项 |  |  | 32.16 | 1008.88 |  |  | 20 | 627.62
115 | 030413002002 | 凿(压)槽 | 1.名称:配管砖墙面剔槽 2.规格:DN25 3.填充(恢复)方式:完成线管剔槽及砂浆修复抹平等一切相关工作 | m | 21 | 21 | 17.71 | 371.91 |  | 分部分项 |  |  | 32.16 | 56.89 |  |  | 20 | 35.39
116 | 030413002003 | 凿(压)槽 | 1.名称:配管砖墙面剔槽 2.规格:DN32 3.填充(恢复)方式:完成线管剔槽及砂浆修复抹平等一切相关工作 | m | 5.15 | 5.15 | 19.19 | 98.83 |  | 分部分项 |  |  | 32.16 | 15.51 |  |  | 20 | 9.65
117 | 030413002004 | 凿(压)槽 | 1.名称:配管砖墙面剔槽 2.规格:DN40 3.填充(恢复)方式:完成线管剔槽及砂浆修复抹平等一切相关工作 | m | 106.04 | 106.04 | 25.06 | 2657.36 |  | 分部分项 |  |  | 32.16 | 364.88 |  |  | 20 | 226.93
118 | 030414002002 | 送配电装置系统 | 1.名称:断路器调试 2.电压等级(kV):1 KV以下 | 系统 | 2 | 2 | 181.5 | 363 |  | 分部分项 |  |  | 32.16 | 72.36 |  |  | 20 | 45
| 1.1.4.1.2 | 消防 | [5 empty] | 172301.67 |  | 分部工程 |  |  | 32.16 | 17261.62 |  |  | 20 | 10734.75
| 1.1.4.1.2.1 | 应急照明 | [5 empty] | 33275.75 |  | 分部工程 |  |  | 32.16 | 2592.45 |  |  | 20 | 1612.17
| 1.1.4.1.2.1.1 | 应急照明灯具 | [5 empty] | 15760.34 |  | 分部工程 |  |  | 32.16 | 848.56 |  |  | 20 | 527.66
119 | 030412001050 | 火灾显示型多信息复合出口标志灯（单面） | 1.名称:火灾显示型多信息复合出口标志灯（单面） 2.型号:光源:2W、36V 3.满足规范及设计要求、安装高度;h=2.4m 吊装 4.供电方式：集中电源 | 套 | 7 | 7 | 209.72 | 1468.04 |  | 分部分项 |  |  | 32.16 | 84.4 |  |  | 20 | 52.49
本页小计 | [7 empty] | 10778.63
E.18 分部分项工程项目清单与措施项目清单计价表
工程名称:金霞产业集聚区生活配套楼食堂装修工程 | [6 empty] | 标段: | 第20页 共33页
序号 | 项目编码 | 项目名称 | 项目特征描述 | 计量单位 | 计算式 | 工程量 | 金额（元） |  |  | 清单类型 | 备注 | 系数 | 管理 |  | 其他管理 |  | 利润
[7 empty] | 综合单价 | 合价 | 其中暂估价 |  |  |  | 系数 | 费用 | 系数 | 费用 | 系数 | 费用
120 | 030412001051 | 火灾显示型多信息复合出口标志灯 | 1.名称:火灾显示型多信息复合出口标志灯 2.型号:光源:2W、36V 3.满足规范及设计要求、安装高度;h=2.4m 吊装 4.供电方式：集中电源 | 套 | 14 | 14 | 179.42 | 2511.88 |  | 分部分项 |  |  | 32.16 | 168.8 |  |  | 20 | 104.97
121 | 030412001052 | 楼层标志灯 | 1.名称:楼层标志灯 2.型号:光源:2W、36V 3.满足规范及设计要求、安装高度;门上0.1米 4.供电方式：集中电源 | 套 | 4 | 4 | 129.48 | 517.92 |  | 分部分项 |  |  | 32.16 | 25.86 |  |  | 20 | 16.08
122 | 030412001053 | 单向疏散指示灯 | 1.名称:单向疏散指示灯 2.型号:光源:2W、36V 3.满足规范及设计要求、安装高度;h=0.5m 4.供电方式：集中电源 | 套 | 21 | 21 | 129.48 | 2719.08 |  | 分部分项 |  |  | 32.16 | 135.77 |  |  | 20 | 84.42
123 | 030412001054 | 应急照明灯(A型) | 1.名称:应急照明灯(A型) 2.型号:光源 2W,36V 3.满足规范及设计要求、安装高度;2.5米 4.供电方式：集中电源 | 套 | 52 | 52 | 127.31 | 6620.12 |  | 分部分项 |  |  | 32.16 | 336.18 |  |  | 20 | 209.04
124 | 030412001055 | 应急照明灯(A型) | 1.名称:应急照明灯(A型) 2.型号:光源 5W,36V 3.满足规范及设计要求、安装高度;2.5米 4.供电方式：集中电源 | 套 | 8 | 8 | 147.51 | 1180.08 |  | 分部分项 |  |  | 32.16 | 51.72 |  |  | 20 | 32.16
125 | 030412001056 | 吸顶灯（应急） | 1.名称:吸顶灯（应急） 2.规格:光源： 220V 36W 3.安装方式:吸顶 | 套 | 6 | 6 | 123.87 | 743.22 |  | 分部分项 |  |  | 32.16 | 45.83 |  |  | 20 | 28.5
| 1.1.4.1.2.1.2 | 配管配线 | [5 empty] | 17515.41 |  | 分部工程 |  |  | 32.16 | 1743.89 |  |  | 20 | 1084.51
本页小计 | [7 empty] | 14292.3
E.18 分部分项工程项目清单与措施项目清单计价表
工程名称:金霞产业集聚区生活配套楼食堂装修工程 | [6 empty] | 标段: | 第21页 共33页
序号 | 项目编码 | 项目名称 | 项目特征描述 | 计量单位 | 计算式 | 工程量 | 金额（元） |  |  | 清单类型 | 备注 | 系数 | 管理 |  | 其他管理 |  | 利润
[7 empty] | 综合单价 | 合价 | 其中暂估价 |  |  |  | 系数 | 费用 | 系数 | 费用 | 系数 | 费用
126 | 030411004021 | 配线 | 1.名称:管内穿线 2.型号:WDZN-BYJ-2.5mm2 | m | 1544.27 | 1544.27 | 3.68 | 5682.91 |  | 分部分项 |  |  | 32.16 | 329.08 |  |  | 20 | 204.62
127 | 030411001025 | 配管 | 1.名称:电气配管 2.材质:JDG20 3.配置形式:砖、混凝土结构暗配 | m | 758.98 | 758.98 | 15.59 | 11832.5 |  | 分部分项 |  |  | 32.16 | 1414.81 |  |  | 20 | 879.89
| 1.1.4.1.2.2 | 火灾报警 | [5 empty] | 43532 |  | 分部工程 |  |  | 32.16 | 4570.2 |  |  | 20 | 2842.1
| 1.1.4.1.2.2.1 | 配管配线 | [5 empty] | 26237.91 |  | 分部工程 |  |  | 32.16 | 2664.75 |  |  | 20 | 1657.22
128 | 030411001026 | 配管 | 1.名称:电气配管 2.材质:JDG20 3.配置形式:砖、混凝土结构暗配 | m | 361.19 | 361.19 | 15.59 | 5630.95 |  | 分部分项 |  |  | 32.16 | 673.29 |  |  | 20 | 418.73
129 | 030411001027 | 配管 | 1.名称:电气配管 2.材质:JDG25 3.配置形式:砖、混凝土结构暗配 | m | 738.84 | 738.84 | 19.49 | 14399.99 |  | 分部分项 |  |  | 32.16 | 1660.03 |  |  | 20 | 1032.38
130 | 030411004022 | 配线 | 1.名称:管内穿线 2.型号:ZCN-BYJ-4mm2 | m | 488.16 | 488.16 | 4.6 | 2245.54 |  | 分部分项 |  |  | 32.16 | 105.98 |  |  | 20 | 65.9
131 | 030411004023 | 配线 | 1.名称:管内穿线 2.型号 ZR-RVS-2*1.5 | m | 561.36 | 561.36 | 3.91 | 2194.92 |  | 分部分项 |  |  | 32.16 | 135.4 |  |  | 20 | 84.2
132 | 030411004024 | 配线 | 1.名称:管内穿线 2.型号:ZR-RVSP-2*1.5 | m | 172.78 | 172.78 | 5.72 | 988.3 |  | 分部分项 |  |  | 32.16 | 41.67 |  |  | 20 | 25.92
133 | 030411004025 | 配线 | 1.名称:管内穿线 2.型号:ZR-RVV-2*1.5 | m | 200.57 | 200.57 | 3.88 | 778.21 |  | 分部分项 |  |  | 32.16 | 48.38 |  |  | 20 | 30.09
| 1.1.4.1.2.2.2 | 报警点位器 | [5 empty] | 17294.09 |  | 分部工程 |  |  | 32.16 | 1905.45 |  |  | 20 | 1184.88
134 | 030904001008 | 探测器 | 1.名称:感烟感测器 2.线制:总线制 3.类型:吸顶式 4.本体安装调试 | 只 | 63 | 63 | 64.33 | 4052.79 |  | 分部分项 |  |  | 32.16 | 303.03 |  |  | 20 | 188.37
本页小计 | [7 empty] | 47806.11
E.18 分部分项工程项目清单与措施项目清单计价表
工程名称:金霞产业集聚区生活配套楼食堂装修工程 | [6 empty] | 标段: | 第22页 共33页
序号 | 项目编码 | 项目名称 | 项目特征描述 | 计量单位 | 计算式 | 工程量 | 金额（元） |  |  | 清单类型 | 备注 | 系数 | 管理 |  | 其他管理 |  | 利润
[7 empty] | 综合单价 | 合价 | 其中暂估价 |  |  |  | 系数 | 费用 | 系数 | 费用 | 系数 | 费用
135 | 030904001009 | 探测器 | 1.名称:感温感测器 2.线制:总线制 3.类型:吸顶式 4.本体安装调试 | 只 | 5 | 5 | 64.25 | 321.25 |  | 分部分项 |  |  | 32.16 | 24.05 |  |  | 20 | 14.95
136 | 030904008009 | 总线隔离模块 | 1.名称:总线隔离模块 2.规格:JBF4171 3本体及底座安装、校接线、编码、调试 4.满足规范及设计要求 | 只 | 6 | 6 | 116.86 | 701.16 |  | 分部分项 |  |  | 32.16 | 96.48 |  |  | 20 | 60
137 | 030904008010 | 输入输出模块 | 1.名称:输入输出模块 2.规格:JBF4141 3.本体及底座安装、校接线、编码、调试 4.满足规范及设计要求 | 个 | 3 | 3 | 237.53 | 712.59 |  | 分部分项 |  |  | 32.16 | 115.77 |  |  | 20 | 72
138 | 030904008011 | 输入模块 | 1.名称:输入模块 2.规格:JBF4131 3.本体安装调试 | 只 | 19+9 | 28 | 180.41 | 5051.48 |  | 分部分项 |  |  | 32.16 | 810.32 |  |  | 20 | 504
139 | 030904006005 | 手动报警按钮/带消防电话插座 | 1.名称:手动报警按钮/带消防电话插座 2.规格:J-SAP-JBF-301/P 3.本体安装、接线 4.满足规范及设计要求 | 只 | 5 | 5 | 71.88 | 359.4 |  | 分部分项 |  |  | 32.16 | 32.2 |  |  | 20 | 20
140 | 030904005002 | 声光报警器 | 1.名称:声光报警器 2.规格:JBF-3372D 3.本体安装、接线 4.满足规范及设计要求 | 只 | 1 | 1 | 84.24 | 84.24 |  | 分部分项 |  |  | 32.16 | 4.81 |  |  | 20 | 2.99
141 | 030904006006 | 消防电话分机 | 1.名称:消防电话分机 2.规格:HY5716B 3.本体安装、接线 4.满足规范及设计要求 | 部 | 5 | 5 | 120.14 | 600.7 |  | 分部分项 |  |  | 32.16 | 48.1 |  |  | 20 | 29.9
本页小计 | [7 empty] | 7830.82
E.18 分部分项工程项目清单与措施项目清单计价表
工程名称:金霞产业集聚区生活配套楼食堂装修工程 | [6 empty] | 标段: | 第23页 共33页
序号 | 项目编码 | 项目名称 | 项目特征描述 | 计量单位 | 计算式 | 工程量 | 金额（元） |  |  | 清单类型 | 备注 | 系数 | 管理 |  | 其他管理 |  | 利润
[7 empty] | 综合单价 | 合价 | 其中暂估价 |  |  |  | 系数 | 费用 | 系数 | 费用 | 系数 | 费用
142 | 030904007003 | 消防广播(壁装型) | 1.名称:消防广播(壁装型) 3.规格:WY-XD5-5A/6(3W) 4.本体安装、接线 5.满足规范及设计要求 | 只 | 11 | 11 | 58.06 | 638.66 |  | 分部分项 |  |  | 32.16 | 52.91 |  |  | 20 | 32.89
143 | 030904008012 | 火灾报警显示盘 | 1.名称:火灾报警显示盘 2.规格:JBF-VDP3060B 3.本体安装调试 | 只 | 3 | 3 | 386.4 | 1159.2 |  | 分部分项 |  |  | 32.16 | 7.77 |  |  | 20 | 4.83
144 | 040804004008 | 接线盒 | 1.材质:钢制 2.安装方式:暗装 | 个 | 168 | 168 | 8.17 | 1372.56 |  | 分部分项 |  |  | 32.16 | 209.33 |  |  | 20 | 130.2
145 | 030904001010 | 火灾报警接线端子箱 | 1.规格:600*500*300 | 个 | 1 | 1 | 172.52 | 172.52 |  | 分部分项 |  |  | 32.16 | 22.91 |  |  | 20 | 14.25
146 | 030904003003 | 消火栓报警按钮 | 1.名称:消火栓报警按钮 2.型号:JJBF-3333A 3.本体及底座安装、校接线、编码、调试 4.满足规范及设计要求 | 只 | 13 | 13 | 71.88 | 934.44 |  | 分部分项 |  |  | 32.16 | 83.72 |  |  | 20 | 52
147 | 030904001011 | 探测器 | 1.名称:可燃气体探测器 2.线制:总线制 3.类型:吸顶式 4.本体安装调试 | 只 | 9 | 9 | 125.9 | 1133.1 |  | 分部分项 |  |  | 32.16 | 94.05 |  |  | 20 | 58.5
| 1.1.4.1.2.3 | 排烟与通风 | [5 empty] | 86337 |  | 分部工程 |  |  | 32.16 | 8905.85 |  |  | 20 | 5538.48
| 1.1.4.1.2.3.1 | 风管 | [5 empty] | 55810.78 |  | 分部工程 |  |  | 32.16 | 6521 |  |  | 20 | 4055.37
148 | 030702001013 | 镀锌钢板风管 | 1.形状:矩形 2.规格:矩形(长边)≤450 3.板材厚度:0.5mm 4.接口形式:咬口 | m2 | 15.78+10.7 | 26.48 | 179.05 | 4741.24 |  | 分部分项 |  |  | 32.16 | 668.94 |  |  | 20 | 416
149 | 030702001014 | 镀锌钢板风管 | 1.形状:矩形 2.规格:矩形(长边)≤1000 3.板材厚度:0.75mm 4.接口形式:咬口 | m2 | 79.65 | 79.65 | 172.44 | 13734.85 |  | 分部分项 |  |  | 32.16 | 1596.19 |  |  | 20 | 992.68
本页小计 | [7 empty] | 23886.57
E.18 分部分项工程项目清单与措施项目清单计价表
工程名称:金霞产业集聚区生活配套楼食堂装修工程 | [6 empty] | 标段: | 第24页 共33页
序号 | 项目编码 | 项目名称 | 项目特征描述 | 计量单位 | 计算式 | 工程量 | 金额（元） |  |  | 清单类型 | 备注 | 系数 | 管理 |  | 其他管理 |  | 利润
[7 empty] | 综合单价 | 合价 | 其中暂估价 |  |  |  | 系数 | 费用 | 系数 | 费用 | 系数 | 费用
150 | 030702001015 | 镀锌钢板风管 | 1.形状:矩形 2.规格:矩形(长边)≤2000 3.板材厚度:1mm 4.接口形式:咬口 | m2 | 87.47+17.3+3.67+65 | 173.44 | 215.26 | 37334.69 |  | 分部分项 |  |  | 32.16 | 4255.87 |  |  | 20 | 2646.69
| 1.1.4.1.2.3.2 | 风口 | [5 empty] | 5227.2 |  | 分部工程 |  |  | 32.16 | 681.68 |  |  | 20 | 423.93
151 | 030703010006 | 单层百叶风口400*400以下 | 1.材质：铝合金 | 个 | 16+4 | 20 | 121.67 | 2433.4 |  | 分部分项 |  |  | 32.16 | 286.2 |  |  | 20 | 178
152 | 030703010007 | 双层百叶风口450*450 | 1.材质：铝合金 | 个 | 2 | 2 | 165.77 | 331.54 |  | 分部分项 |  |  | 32.16 | 30.56 |  |  | 20 | 19
153 | 030703010008 | 排烟口 900*900 | 1.材质：铝合金 | 个 | 2 | 2 | 382.83 | 765.66 |  | 分部分项 |  |  | 32.16 | 78.64 |  |  | 20 | 48.9
154 | 030703010009 | 排烟口 600*600 | 1.材质：铝合金 | 个 | 2 | 2 | 328.27 | 656.54 |  | 分部分项 |  |  | 32.16 | 78.64 |  |  | 20 | 48.9
155 | 030703019002 | 帆布接口 | 1.名称:帆布接口 2.材质:帆布 | m2 | 3.4 | 3.4 | 305.9 | 1040.06 |  | 分部分项 |  |  | 32.16 | 207.64 |  |  | 20 | 129.13
| 1.1.4.1.2.3.3 | 阀门 | [5 empty] | 9487.64 |  | 分部工程 |  |  | 32.16 | 669.98 |  |  | 20 | 416.65
156 | 030703001023 | 280℃防火阀1400*1200mm | 1.材质：碳钢 | 个 | 2 | 2 | 1124.1 | 2248.2 |  | 分部分项 |  |  | 32.16 | 126.22 |  |  | 20 | 78.5
157 | 030703001024 | 70℃防火阀500*250mm | 1.材质：碳钢 | 个 | 5 | 5 | 383.88 | 1919.4 |  | 分部分项 |  |  | 32.16 | 141.1 |  |  | 20 | 87.75
158 | 030703001025 | 70℃防火阀160*120mm | 1.材质：碳钢 | 个 | 1 | 1 | 283.88 | 283.88 |  | 分部分项 |  |  | 32.16 | 28.22 |  |  | 20 | 17.55
159 | 030703001026 | 70℃防火阀200*160mm | 1.材质：碳钢 | 个 | 2 | 2 | 303.88 | 607.76 |  | 分部分项 |  |  | 32.16 | 56.44 |  |  | 20 | 35.1
160 | 030703001027 | 70℃防火阀320*200mm | 1.材质：碳钢 | 个 | 1 | 1 | 349.88 | 349.88 |  | 分部分项 |  |  | 32.16 | 28.22 |  |  | 20 | 17.55
161 | 030703001028 | 70℃防火阀630*250mm | 1.材质：碳钢 | 个 | 2 | 2 | 390.88 | 781.76 |  | 分部分项 |  |  | 32.16 | 56.44 |  |  | 20 | 35.1
本页小计 | [7 empty] | 48752.77
E.18 分部分项工程项目清单与措施项目清单计价表
工程名称:金霞产业集聚区生活配套楼食堂装修工程 | [6 empty] | 标段: | 第25页 共33页
序号 | 项目编码 | 项目名称 | 项目特征描述 | 计量单位 | 计算式 | 工程量 | 金额（元） |  |  | 清单类型 | 备注 | 系数 | 管理 |  | 其他管理 |  | 利润
[7 empty] | 综合单价 | 合价 | 其中暂估价 |  |  |  | 系数 | 费用 | 系数 | 费用 | 系数 | 费用
162 | 030703001029 | 70℃防火阀1000*400 | 1.材质：碳钢 | 个 | 2 | 2 | 790.88 | 1581.76 |  | 分部分项 |  |  | 32.16 | 56.44 |  |  | 20 | 35.1
163 | 030703001030 | 手动对开多叶调节阀160*120 | 1.材质;碳钢 | 个 | 3 | 3 | 133.75 | 401.25 |  | 分部分项 |  |  | 32.16 | 53.07 |  |  | 20 | 33
164 | 030703001031 | 手动对开多叶调节阀320*200 | 1.材质;碳钢 | 个 | 1 | 1 | 154.25 | 154.25 |  | 分部分项 |  |  | 32.16 | 17.69 |  |  | 20 | 11
165 | 030703001032 | 手动对开多叶调节阀350*350 | 1.材质;碳钢 | 个 | 2 | 2 | 171.25 | 342.5 |  | 分部分项 |  |  | 32.16 | 35.38 |  |  | 20 | 22
166 | 030703001033 | 手动对开多叶调节阀500*320 | 1.材质;碳钢 | 个 | 2 | 2 | 191.25 | 382.5 |  | 分部分项 |  |  | 32.16 | 35.38 |  |  | 20 | 22
167 | 030703001034 | 手动对开多叶调节阀630*250 | 1.材质;碳钢 | 个 | 2 | 2 | 217.25 | 434.5 |  | 分部分项 |  |  | 32.16 | 35.38 |  |  | 20 | 22
| 1.1.4.1.2.3.4 | 设备 | [5 empty] | 15811.38 |  | 分部工程 |  |  | 32.16 | 1033.19 |  |  | 20 | 642.53
168 | 030404033008 | 厨房平时及事故补风机 | 1.名称:SF-F2-01 2.风量:Q=9000m3/h 功率:2.2 3、设备本体安装 4、设备支架安装 5、防震器安装 6、电机检查接线调试 | 台 | 1 | 1 | 5546.88 | 5546.88 |  | 分部分项 |  |  | 32.16 | 339.6 |  |  | 20 | 211.19
169 | 030404017038 | 配电箱 | 1.名称:风机启动箱APfj1~APfj7 2..规格:半周长1.5米以内 3.安装方式:离地高1500mm 4.工作内容:本体安装、调试、接地 | 台 | 7 | 7 | 759.66 | 5317.62 |  | 分部分项 |  |  | 32.16 | 353.99 |  |  | 20 | 220.15
170 | 030404033009 | 洗碗机事故通风机 | 1.名称:PF-F1-02 2.风量:Q=7700m3/h 功率:2.2 3、设备本体安装 4、设备支架安装 5、防震器安装 6、电机检查接线调试 | 台 | 1 | 1 | 4946.88 | 4946.88 |  | 分部分项 |  |  | 32.16 | 339.6 |  |  | 20 | 211.19
本页小计 | [7 empty] | 19108.14
E.18 分部分项工程项目清单与措施项目清单计价表
工程名称:金霞产业集聚区生活配套楼食堂装修工程 | [6 empty] | 标段: | 第26页 共33页
序号 | 项目编码 | 项目名称 | 项目特征描述 | 计量单位 | 计算式 | 工程量 | 金额（元） |  |  | 清单类型 | 备注 | 系数 | 管理 |  | 其他管理 |  | 利润
[7 empty] | 综合单价 | 合价 | 其中暂估价 |  |  |  | 系数 | 费用 | 系数 | 费用 | 系数 | 费用
| 1.1.4.1.2.4 | 喷淋 | [5 empty] | 9156.92 |  | 分部工程 |  |  | 32.16 | 1193.12 |  |  | 20 | 742
171 | 030901001007 | 水喷淋钢管 | 1.安装部位:室内 2.材质:热镀锌钢管 3.连接形式:螺纹连接 4.压力试验及冲洗设计要求:试压、冲洗 5.规格:DN25 | m | 30.67 | 30.67 | 55.37 | 1698.2 |  | 分部分项 |  |  | 32.16 | 251.62 |  |  | 20 | 156.48
172 | 030901001008 | 水喷淋钢管 | 1.安装部位:室内 2.材质:热镀锌钢管 3.连接形式:螺纹连接 4.压力试验及冲洗设计要求:试压、冲洗 5.规格:DN32 | m | 30.26 | 30.26 | 62.35 | 1886.71 |  | 分部分项 |  |  | 32.16 | 258.13 |  |  | 20 | 160.53
173 | 030901001009 | 水喷淋钢管 | 1.安装部位:室内 2.材质:热镀锌钢管 3.连接形式:螺纹连接 4.压力试验及冲洗设计要求:试压、冲洗 5.规格:DN40 | m | 9.85 | 9.85 | 74.3 | 731.86 |  | 分部分项 |  |  | 32.16 | 95.95 |  |  | 20 | 59.67
174 | 030901001010 | 水喷淋钢管 | 1.安装部位:室内 2.材质:热镀锌钢管 3.连接形式:螺纹连接 4.压力试验及冲洗设计要求:试压、冲洗 5.规格:DN50 | m | 14.94 | 14.94 | 82.57 | 1233.6 |  | 分部分项 |  |  | 32.16 | 150.33 |  |  | 20 | 93.48
175 | 030901001011 | 水喷淋钢管 | 1.安装部位:室内 2.材质:热镀锌钢管 3.连接形式:沟槽式连接 4.压力试验及冲洗设计要求:试压、冲洗 5.规格:DN65 | m | 3.3 | 3.3 | 86.35 | 284.96 |  | 分部分项 |  |  | 32.16 | 25.47 |  |  | 20 | 15.85
本页小计 | [7 empty] | 5835.33
E.18 分部分项工程项目清单与措施项目清单计价表
工程名称:金霞产业集聚区生活配套楼食堂装修工程 | [6 empty] | 标段: | 第27页 共33页
序号 | 项目编码 | 项目名称 | 项目特征描述 | 计量单位 | 计算式 | 工程量 | 金额（元） |  |  | 清单类型 | 备注 | 系数 | 管理 |  | 其他管理 |  | 利润
[7 empty] | 综合单价 | 合价 | 其中暂估价 |  |  |  | 系数 | 费用 | 系数 | 费用 | 系数 | 费用
176 | 030901001012 | 水喷淋钢管 | 1.安装部位:室内 2.材质:热镀锌钢管 3.连接形式:沟槽式连接 4.压力试验及冲洗设计要求:试压、冲洗 5.规格:DN80 | m | 9.31 | 9.31 | 98.7 | 918.9 |  | 分部分项 |  |  | 32.16 | 76.74 |  |  | 20 | 47.72
177 | 030901003002 | 水喷淋(雾)喷头 | 1.安装部位:有吊顶 2.材质、型号、规格:侧墙型快速响应玻璃球喷头ZSTB-20 K=115 DN15 3.连接形式:螺纹连接 | 个 | 41 | 41 | 46.88 | 1922.08 |  | 分部分项 |  |  | 32.16 | 273.59 |  |  | 20 | 170.15
178 | 031002001002 | 管道支架 | 1.材质:型钢(综合) | kg | 26.48 | 26.48 | 18.15 | 480.61 |  | 分部分项 |  |  | 32.16 | 61.29 |  |  | 20 | 38.12
| 1.1.4.1.3 | 给排水 | [5 empty] | 81303.65 |  | 分部工程 |  |  | 32.16 | 8705.61 |  |  | 20 | 5414.2
| 1.1.4.1.3.1 | 厨房给排水 | [5 empty] | 52856.89 |  | 分部工程 |  |  | 32.16 | 6888.08 |  |  | 20 | 4283.83
| 1.1.4.1.3.1.1 | 厨房给水 | [5 empty] | 34879.3 |  | 分部工程 |  |  | 32.16 | 4505.67 |  |  | 20 | 2802.1
179 | 031001006026 | 镀锌衬塑管 | 1.规格:DN40 2.连接形式:螺纹连接 3.压力试验及吹、洗设计要求:冲洗、试压、消毒 | m | 149.16 | 149.16 | 82.64 | 12326.58 |  | 分部分项 |  |  | 32.16 | 1572.91 |  |  | 20 | 978.16
180 | 031001006027 | 镀锌衬塑管 | 1.规格:DN32 2.连接形式:螺纹连接 3.压力试验及吹、洗设计要求:冲洗、试压、消毒 | m | 70.16 | 70.16 | 69.74 | 4892.96 |  | 分部分项 |  |  | 32.16 | 629.48 |  |  | 20 | 391.5
181 | 031001006028 | 镀锌衬塑管 | 1.规格:DN25 2.连接形式:螺纹连接 3.压力试验及吹、洗设计要求:冲洗、试压、消毒 | m | 687.38 | 687.38 | 5.63 | 3869.95 |  | 分部分项 |  |  | 32.16 | 803.62 |  |  | 20 | 499.73
182 | 031004003004 | DN20角阀 | 1.名称：厨房角阀 | 组 | 110 | 110 | 52.56 | 5781.6 |  | 分部分项 |  |  | 32.16 | 442.2 |  |  | 20 | 275
本页小计 | [7 empty] | 30192.68
E.18 分部分项工程项目清单与措施项目清单计价表
工程名称:金霞产业集聚区生活配套楼食堂装修工程 | [6 empty] | 标段: | 第28页 共33页
序号 | 项目编码 | 项目名称 | 项目特征描述 | 计量单位 | 计算式 | 工程量 | 金额（元） |  |  | 清单类型 | 备注 | 系数 | 管理 |  | 其他管理 |  | 利润
[7 empty] | 综合单价 | 合价 | 其中暂估价 |  |  |  | 系数 | 费用 | 系数 | 费用 | 系数 | 费用
183 | 031002003003 | 套管 | 1.名称、类型:钢套管制作安装 2.规格:DN40 | 个 | 12 | 12 | 44.2 | 530.4 |  | 分部分项 |  |  | 32.16 | 66.6 |  |  | 20 | 41.4
184 | 031002003004 | 套管 | 1.名称、类型:钢套管制作安装 2.规格:DN25 | 个 | 19 | 19 | 28.01 | 532.19 |  | 分部分项 |  |  | 32.16 | 74.1 |  |  | 20 | 46.17
185 | 030413002005 | 凿(压)槽 | 1.名称:配管砖墙面剔槽 2.规格:DN40 3.填充(恢复)方式:完成线管剔槽及砂浆修复抹平等一切相关工作 | m | 259.88 | 259.88 | 25.06 | 6512.59 |  | 分部分项 |  |  | 32.16 | 894.25 |  |  | 20 | 556.14
186 | 031003013001 | 旋翼式水表 | 1.型号、规格:DN50 2.连接形式:螺纹连接 | 组 | 1 | 1 | 433.03 | 433.03 |  | 分部分项 |  |  | 32.16 | 22.51 |  |  | 20 | 14
| 1.1.4.1.3.1.2 | 厨房排水 | [5 empty] | 17977.59 |  | 分部工程 |  |  | 32.16 | 2382.41 |  |  | 20 | 1481.73
187 | 031001006029 | 排水塑料管 | 1.安装部位:室内 2.材质、规格:PVC De50 3.连接形式:粘接 | m | 131.34 | 131.34 | 33.53 | 4403.83 |  | 分部分项 |  |  | 32.16 | 691.11 |  |  | 20 | 429.88
188 | 031001006030 | 排水塑料管 | 1.安装部位:室内 2.材质、规格:PVC De75 3.连接形式:粘接 | m | 44.51 | 44.51 | 45.55 | 2027.43 |  | 分部分项 |  |  | 32.16 | 307.74 |  |  | 20 | 191.39
189 | 031001006031 | 排水塑料管 | 1.安装部位:室内 2.材质、规格:PVC De110 3.连接形式:粘接 | m | 24.69 | 24.69 | 62.2 | 1535.72 |  | 分部分项 |  |  | 32.16 | 190.29 |  |  | 20 | 118.34
190 | 031001006032 | 排水塑料管 | 1.安装部位:室内 2.材质、规格:PVC De160 3.连接形式:粘接 | m | 55.35 | 55.35 | 87.79 | 4859.18 |  | 分部分项 |  |  | 32.16 | 598.78 |  |  | 20 | 372.39
191 | 031001006033 | 排水塑料管 | 1.安装部位:室内 2.材质、规格:PPR De75 3.连接形式:粘接 | m | 42.94 | 42.94 | 58.99 | 2533.03 |  | 分部分项 |  |  | 32.16 | 296.89 |  |  | 20 | 184.64
本页小计 | [7 empty] | 23367.4
E.18 分部分项工程项目清单与措施项目清单计价表
工程名称:金霞产业集聚区生活配套楼食堂装修工程 | [6 empty] | 标段: | 第29页 共33页
序号 | 项目编码 | 项目名称 | 项目特征描述 | 计量单位 | 计算式 | 工程量 | 金额（元） |  |  | 清单类型 | 备注 | 系数 | 管理 |  | 其他管理 |  | 利润
[7 empty] | 综合单价 | 合价 | 其中暂估价 |  |  |  | 系数 | 费用 | 系数 | 费用 | 系数 | 费用
192 | 031001006034 | 排水塑料管 | 1.安装部位:室内 2.材质、规格:PPR De160 3.连接形式:粘接 | m | 27.51 | 27.51 | 95.18 | 2618.4 |  | 分部分项 |  |  | 32.16 | 297.6 |  |  | 20 | 185.09
| 1.1.4.1.3.2 | 卫生间给排水 | [5 empty] | 28446.76 |  | 分部工程 |  |  | 32.16 | 1817.53 |  |  | 20 | 1130.37
| 1.1.4.1.3.2.1 | 洁具 | [5 empty] | 19016.77 |  | 分部工程 |  |  | 32.16 | 569.42 |  |  | 20 | 354.13
193 | 031004006003 | 大便器 | 1.材质:陶瓷 2.规格、类型:蹲式 3.附件名称、数量:脚踏冲洗阀、存水弯安装等 | 组 | 14 | 14 | 683.72 | 9572.08 |  | 分部分项 |  |  | 32.16 | 260.58 |  |  | 20 | 162.05
194 | 031004006004 | 坐便器 | 1.材质:陶瓷 2.规格、类型:残疾人坐式大便器 3.附件名称、数量:存水弯安装等 | 组 | 1 | 1 | 1114.32 | 1114.32 |  | 分部分项 |  |  | 32.16 | 23.64 |  |  | 20 | 14.7
195 | 031004007002 | 小便器 | 1.材质:陶瓷 2.规格、类型:挂式小便器 3.附件名称、数量:红外感应阀门、存水弯安装等 | 组 | 4 | 4 | 971.25 | 3885 |  | 分部分项 |  |  | 32.16 | 52.26 |  |  | 20 | 32.5
196 | 031004003005 | 台式洗脸盆 | 1.名称：台式洗脸盆 2.附件名称：角阀、下水等附件 | 组 | 4 | 4 | 486.37 | 1945.48 |  | 分部分项 |  |  | 32.16 | 65.12 |  |  | 20 | 40.5
197 | 031004003006 | 台式洗脸盆 | 1.名称：无障碍台式洗脸盆 2.附件名称：角阀、下水等附件安装; | 组 | 1 | 1 | 546.97 | 546.97 |  | 分部分项 |  |  | 32.16 | 16.28 |  |  | 20 | 10.13
198 | 031004004003 | 拖布池 | 1.附件名称、数量:单冷水龙头、存水弯安装等 | 组 | 3 | 3 | 279.87 | 839.61 |  | 分部分项 |  |  | 32.16 | 38.59 |  |  | 20 | 24
199 | 031004008002 | 地漏DN75 | 1.材质： 不锈钢 2.型号、规格： DN75 3.含存水弯供应及安装 4.工作内容：本体安装、与下水管连接 | 个 | 7 | 7 | 144.64 | 1012.48 |  | 分部分项 |  |  | 32.16 | 101.86 |  |  | 20 | 63.35
200 | 031004014002 | 清扫口DN75 | 1.规格、型号：DN75 | 个 | 3 | 3 | 33.61 | 100.83 |  | 分部分项 |  |  | 32.16 | 11.09 |  |  | 20 | 6.9
本页小计 | [7 empty] | 21635.17
E.18 分部分项工程项目清单与措施项目清单计价表
工程名称:金霞产业集聚区生活配套楼食堂装修工程 | [6 empty] | 标段: | 第30页 共33页
序号 | 项目编码 | 项目名称 | 项目特征描述 | 计量单位 | 计算式 | 工程量 | 金额（元） |  |  | 清单类型 | 备注 | 系数 | 管理 |  | 其他管理 |  | 利润
[7 empty] | 综合单价 | 合价 | 其中暂估价 |  |  |  | 系数 | 费用 | 系数 | 费用 | 系数 | 费用
| 1.1.4.1.3.2.2 | 给水 | [5 empty] | 6449.89 |  | 分部工程 |  |  | 32.16 | 844.4 |  |  | 20 | 525.16
201 | 031001006035 | 镀锌衬塑管 | 1.规格:DN50 2.连接形式:丝扣连接 3.压力试验及吹、洗设计要求:冲洗、试压、消毒 | m | 11.29 | 11.29 | 86.18 | 972.97 |  | 分部分项 |  |  | 32.16 | 122.23 |  |  | 20 | 76.02
202 | 031001006036 | 镀锌衬塑管 | 1.规格:DN32 2.连接形式:丝扣连接 3.压力试验及吹、洗设计要求:冲洗、试压、消毒 | m | 5 | 5 | 69.74 | 348.7 |  | 分部分项 |  |  | 32.16 | 44.86 |  |  | 20 | 27.91
203 | 031001006037 | 镀锌衬塑管 | 1.规格:DN25 2.连接形式:丝扣连接 3.压力试验及吹、洗设计要求:冲洗、试压、消毒 | m | 27.25 | 27.25 | 67.14 | 1829.57 |  | 分部分项 |  |  | 32.16 | 236.7 |  |  | 20 | 147.21
204 | 031001006038 | 镀锌衬塑管 | 1.规格:DN20 2.连接形式:丝扣连接 3.压力试验及吹、洗设计要求:冲洗、试压、消毒 | m | 19.25 | 19.25 | 58.32 | 1122.66 |  | 分部分项 |  |  | 32.16 | 150.88 |  |  | 20 | 93.83
205 | 031001006039 | 镀锌衬塑管 | 1.规格:DN40 2.连接形式:丝扣连接 3.压力试验及吹、洗设计要求:冲洗、试压、消毒 | m | 11.29 | 11.29 | 82.64 | 933.01 |  | 分部分项 |  |  | 32.16 | 119.06 |  |  | 20 | 74.05
206 | 030413002006 | 凿(压)槽 | 1.名称:配管砖墙面剔槽 2.规格:DN40 3.填充(恢复)方式:完成线管剔槽及砂浆修复抹平等一切相关工作 | m | 49.6 | 49.6 | 25.06 | 1242.98 |  | 分部分项 |  |  | 32.16 | 170.67 |  |  | 20 | 106.14
| 1.1.4.1.3.2.3 | 排水 | [5 empty] | 2980.1 |  | 分部工程 |  |  | 32.16 | 403.71 |  |  | 20 | 251.08
207 | 031001006040 | 排水塑料管 | 1.安装部位:室内 2.材质、规格:PVC DN75 3.连接形式:粘接 | m | 22.67 | 22.67 | 45.55 | 1032.62 |  | 分部分项 |  |  | 32.16 | 156.74 |  |  | 20 | 97.48
本页小计 | [7 empty] | 7482.51
E.18 分部分项工程项目清单与措施项目清单计价表
工程名称:金霞产业集聚区生活配套楼食堂装修工程 | [6 empty] | 标段: | 第31页 共33页
序号 | 项目编码 | 项目名称 | 项目特征描述 | 计量单位 | 计算式 | 工程量 | 金额（元） |  |  | 清单类型 | 备注 | 系数 | 管理 |  | 其他管理 |  | 利润
[7 empty] | 综合单价 | 合价 | 其中暂估价 |  |  |  | 系数 | 费用 | 系数 | 费用 | 系数 | 费用
208 | 031001006041 | 排水塑料管 | 1.安装部位:室内 2.材质、规格:PVC DN100 3.连接形式:粘接 | m | 28.55 | 28.55 | 62.2 | 1775.81 |  | 分部分项 |  |  | 32.16 | 220.03 |  |  | 20 | 136.84
209 | 031001006042 | 排水塑料管 | 1.安装部位:室内 2.材质、规格:PVC DN50 3.连接形式:粘接 | m | 5.12 | 5.12 | 33.53 | 171.67 |  | 分部分项 |  |  | 32.16 | 26.94 |  |  | 20 | 16.76
| 1.1.4.1.4 | 弱电 | [5 empty] | 38840.6 |  | 分部工程 |  |  | 32.16 | 3307.66 |  |  | 20 | 2057.08
210 | 030502012003 | 信息插座插座 | 1.型号规格: 86型面板,白色,六类非屏蔽RJ45数据模块 2.安装方式：壁式暗装 | 个 | 10 | 10 | 35.72 | 357.2 |  | 分部分项 |  |  | 32.16 | 22.1 |  |  | 20 | 13.8
211 | 030507008003 | 监控摄像设备 | 1. 名称: 枪式摄像机 | 台 | 23 | 23 | 648.07 | 14905.61 |  | 分部分项 |  |  | 32.16 | 745.2 |  |  | 20 | 463.45
212 | 030404016003 | 控制箱 | 1. 名称: 摄像头控制箱（底边距地2.5M以上安装） 2.含浪涌保护器、光纤配线架、交换机 | 台 | 9 | 9 | 299.83 | 2698.47 |  | 分部分项 |  |  | 32.16 | 184.52 |  |  | 20 | 114.75
213 | 030411003011 | 桥架 | 1.名称:电缆桥架 2.型号:100*100 3.材质:钢制 | m | 151.33 | 151.33 | 80.97 | 12253.19 |  | 分部分项 |  |  | 32.16 | 1393.14 |  |  | 20 | 866.36
214 | 030411001028 | 配管 | 1.材质:PC 2.规格:DN25 | m | 133.26 | 133.26 | 10.22 | 1361.92 |  | 分部分项 |  |  | 32.16 | 226.06 |  |  | 20 | 140.59
215 | 030502005003 | 6类网络双绞线缆UTP-CAT6 | 1.材质: 六类非屏蔽4对UTP双绞线,全铜,国标线 2.敷设部位: 室内（含每个点位两端水晶头） 3.敷设方式: 管/暗槽内穿放 | m | 1314.38 | 1314.38 | 4.56 | 5993.57 |  | 分部分项 |  |  | 32.16 | 665.73 |  |  | 20 | 414.03
216 | 030501012001 | 24口交换机 | 1.24口千兆电口+2个千兆光口，24个千兆电口支持18V\30W POE+供电: | 台 | 1 | 1 | 1270.64 | 1270.64 |  | 分部分项 |  |  | 32.16 | 70.91 |  |  | 20 | 44.1
| 1.1.4.2 | 措施项目 | [5 empty] | 7896.16 |  | 措施项目 |  |  | 32.16 |  |  |  | 20
本页小计 | [7 empty] | 40788.08
E.18 分部分项工程项目清单与措施项目清单计价表
工程名称:金霞产业集聚区生活配套楼食堂装修工程 | [6 empty] | 标段: | 第32页 共33页
序号 | 项目编码 | 项目名称 | 项目特征描述 | 计量单位 | 计算式 | 工程量 | 金额（元） |  |  | 清单类型 | 备注 | 系数 | 管理 |  | 其他管理 |  | 利润
[7 empty] | 综合单价 | 合价 | 其中暂估价 |  |  |  | 系数 | 费用 | 系数 | 费用 | 系数 | 费用
| 1.1.4.2.1 | 总价措施 | [5 empty] | 7896.16 |  | 总价措施 |  |  | 32.16 |  |  |  | 20
217 | 031301017003 | 脚手架搭拆 |  | 项 | 1 | 1 | 6754.04 | 6754.04 |  | 总价措施 |  |  | 32.16 |  |  |  | 20
218 | CSPK00100002 | 冬雨季施工增加费 |  |  | (分部分项工程费+单价措施费)*0.16% | 1 | 1142.12 | 1142.12 |  | 冬雨季增加费 |  |  | 32.16 |  |  |  | 20
| 1.1.4.2.2 | 单价措施 | [7 empty] | 单价措施 |  |  | 32.16 |  |  |  | 20
| 1.1.4.2.3 | 绿色施工 | [7 empty] | 绿色施工 |  |  | 32.16 |  |  |  | 20
| 1.1.4.2.3.1 | 绿色施工单价措施 | [7 empty] | 绿色施工单价措施 |  |  | 32.16 |  |  |  | 20
| 1.1.4.2.3.2 | 绿色施工总价措施 | [7 empty] | 绿色施工总价措施 |  |  | 32.16 |  |  |  | 20
| 1.1.4.3 | 其他项目 | [5 empty] | 195691.38 |  | 其他项目 |  |  | 32.16 |  |  |  | 20
| 1.1.4.3.1 | 暂列金额 | [5 empty] | 35691.38 |  | 暂列金额 |  |  | 32.16 |  |  |  | 20
219 | 1 | 暂列金额 |  | 项 | (分部分项费+单价措施费)*5% | 1 | 35691.38 | 35691.38 |  | 暂列金 |  |  | 32.16 |  |  |  | 20
| 1.1.4.3.2 | 专业工程暂估价 | [5 empty] | 160000 |  | 专业工程暂估价 |  |  | 32.16 |  |  |  | 20
220 | 1 | 抗震支架 |  | 项 | 1 | 1 | 10000 | 10000 |  | 专业暂估 |  |  | 32.16 |  |  |  | 20
221 | 2 | 厨房新风系统 |  | 项 | 1 | 1 | 150000 | 150000 |  | 专业暂估 |  |  | 32.16 |  |  |  | 20
| 1.1.4.3.3 | 分部分项工程暂估价 | [7 empty] | 分部分项工程暂估价 |  |  | 32.16 |  |  |  | 20
| 1.1.4.3.4 | 计日工 | [7 empty] | 计日工 |  |  | 32.16 |  |  |  | 20
本页小计 | [7 empty] | 203587.54
E.18 分部分项工程项目清单与措施项目清单计价表
工程名称:金霞产业集聚区生活配套楼食堂装修工程 | [6 empty] | 标段: | 第33页 共33页
序号 | 项目编码 | 项目名称 | 项目特征描述 | 计量单位 | 计算式 | 工程量 | 金额（元） |  |  | 清单类型 | 备注 | 系数 | 管理 |  | 其他管理 |  | 利润
[7 empty] | 综合单价 | 合价 | 其中暂估价 |  |  |  | 系数 | 费用 | 系数 | 费用 | 系数 | 费用
| 1.1.4.3.5 | 总承包服务费 | [7 empty] | 总承包服务费 |  |  | 32.16 |  |  |  | 20
| 1.1.4.3.6 | 索赔与现场签证 | [7 empty] | 索赔与现场签证 |  |  | 32.16 |  |  |  | 20
本页小计
合 计 | [7 empty] | 2504980.76
注:1.本表工程量清单项目综合的消耗量标准与E.19综合单价分析表综合的内容应相同;2.此表用于竣工结算时无暂估价栏。

## E40人工、材料、机械汇总表
E.40 人工、材料、机械汇总表
工程名称:金霞产业集聚区生活配套楼食堂装修工程 |  |  |  |  | 标段： | 第1页 共18页
序号 | 编码 | 名称(材料、机械规格型号) | 单位 | 数量 | 单价(元) | 合价(元) | 系数 | 含税单价 | 含税合价
人工
1 | AZCSRGF | 安装措施人工费 | 元 | 140 |  | 2363.9 | 1
2 | H00001 | 人工费 | 元 | 35166.952 | 1 | 35166.95 | 1 |  | 35166.95
3 | H00011 | 人工费(建筑) | 元 | 596957.761 | 1 | 596957.76 | 1 |  | 596957.76
4 | H00013 | 人工费(安装) | 元 | 127666.731 | 1 | 127666.73 | 1 |  | 127666.73
5 | H00023 | 人工费(房屋改造加固及维修) | 元 | 31784.296 | 1 | 31784.3 | 1 |  | 31784.3
主材
6 | WJJ012703.2 | 角钢 L40*4 | kg | 503.087 | 4.513 | 2270.43 |  | 5.097 | 2564.23
7 | WJJ012703.3 | 型钢 | kg | 31.5 | 5.061 | 159.42 |  | 5.716 | 180.05
8 | WJJ012927.1 | 镀锌薄钢板 δ0.5mm | m2 | 30.134 | 26.59 | 801.26 |  | 30.033 | 905.01
9 | WJJ012928.1 | 镀锌薄钢板 δ0.75mm | m2 | 90.642 | 37.84 | 3429.89 |  | 42.74 | 3874.04
10 | WJJ012930.3 | 镀锌薄钢板 δ1.2mm | m2 | 197.375 | 49.4 | 9750.33 |  | 55.797 | 11012.93
11 | WJJ030702.1 | 陶瓷片密封龙头 DN15 | 个 | 3.03 | 30.9872 | 93.89 |  | 35 | 106.05
12 | WJJ030715.1 | 地面扫除口 DN75 | 个 | 3.03 | 15.6 | 47.27 |  | 17.62 | 53.39
13 | WJJ030720.1 | 不锈钢地漏 DN75 | 个 | 7.07 | 28 | 197.96 |  | 31.626 | 223.6
14 | WJJ030723.1 | 立式水嘴 DN15 | 个 | 5.05 | 88 | 444.4 |  | 99.396 | 501.95
15 | WJJ030735.1 | 小便器冲水连接管 DN15 | 根 | 4.04 | 30 | 121.2 |  | 33.885 | 136.9
16 | WJJ030736.1 | 不锈钢冲洗管 DN32 | 根 | 14.14 | 25 | 353.5 |  | 28.238 | 399.29
17 | WJJ030738.1 | 小便器排水附件 | 套 | 4.04 | 35 | 141.4 |  | 39.532 | 159.71
18 | WJJ030747.1 | 连体坐便器水箱配件 | 套 | 1.01 | 50 | 50.5 |  | 56.475 | 57.04
19 | WJJ170130.2 | 焊接钢管 DN40 | m | 6.042 | 19.55 | 118.12 |  | 22.082 | 133.42
20 | WJJ170131.2 | 焊接钢管 DN65 | m | 3.816 | 33.81 | 129.02 |  | 38.188 | 145.73
21 | WJJ170301.1 | 热镀锌钢管 DN25 | m | 31.283 | 14.23 | 445.16 |  | 16.073 | 502.81
22 | WJJ170301.2 | 热镀锌钢管 DN32 | m | 30.865 | 18.41 | 568.22 |  | 20.794 | 641.81
23 | WJJ170301.3 | 热镀锌钢管 DN40 | m | 10.047 | 22.25 | 223.55 |  | 25.131 | 252.49
24 | WJJ170301.4 | 热镀锌钢管 DN50 | m | 15.239 | 28.28 | 430.96 |  | 31.942 | 486.76
25 | WJJ170301.5 | 热镀锌钢管 DN65 | m | 3.366 | 38.48 | 129.52 |  | 43.463 | 146.3
26 | WJJ170301.6 | 热镀锌钢管 DN80 | m | 9.496 | 48.32 | 458.85 |  | 54.577 | 518.26
27 | WJJ171905.1 | 金属软管 DN40 | m | 2.5 | 3.54 | 8.85 |  | 3.998 | 10
28 | WJJ172513.4 | PC25 | m | 141.815 | 1.86 | 263.78 |  | 2.101 | 297.95
29 | WJJ172568.1 | 塑料排水管 PVC DN75 | m | 65.837 | 8.25 | 543.16 |  | 9.318 | 613.47
30 | WJJ172568.2 | 塑料排水管 PVC De110 | m | 23.456 | 14.74 | 345.74 |  | 16.649 | 390.52
31 | WJJ172568.3 | 塑料排水管 PVC De160 | m | 52.583 | 27.43 | 1442.35 |  | 30.982 | 1629.13
32 | WJJ172568.4 | 塑料排水管 PPR DN75 | m | 42.081 | 21.97 | 924.52 |  | 24.815 | 1044.24
33 | WJJ172568.5 | 塑料排水管 PPR De160 | m | 26.135 | 35.21 | 920.21 |  | 39.77 | 1039.39
34 | WJJ172568.6 | 塑料排水管 PVC DN50 | m | 138.097 | 5.86 | 809.25 |  | 6.619 | 914.06
35 | WJJ172568.7 | 塑料排水管 PVC DN100 | m | 27.123 | 14.74 | 399.79 |  | 16.649 | 451.57
| 本 页 小 计 |  |  |  |  | 819962.14
E.40 人工、材料、机械汇总表
工程名称:金霞产业集聚区生活配套楼食堂装修工程 |  |  |  |  | 标段： | 第2页 共18页
序号 | 编码 | 名称(材料、机械规格型号) | 单位 | 数量 | 单价(元) | 合价(元) | 系数 | 含税单价 | 含税合价
36 | WJJ172802.1 | 镀锌衬塑管 DN40 | m | 160.771 | 20.24 | 3254.01 |  | 22.861 | 3675.39
37 | WJJ172802.2 | 镀锌衬塑管 DN32 | m | 74.484 | 14.91 | 1110.56 |  | 16.841 | 1254.39
38 | WJJ172802.3 | 镀锌衬塑管 DN25 | m | 27.005 | 13.11 | 354.04 |  | 14.808 | 399.89
39 | WJJ172802.4 | 镀锌衬塑管 DN50 | m | 11.313 | 22.46 | 254.09 |  | 25.369 | 287
40 | WJJ172802.5 | 镀锌衬塑管 DN20 | m | 19.077 | 10.11 | 192.87 |  | 11.419 | 217.84
41 | WJJ180302.1 | 室内钢塑（涂塑、衬塑）复合螺纹管件 DN40 | 个 | 126.114 | 12.97 | 1635.7 |  | 14.65 | 1847.57
42 | WJJ180302.2 | 室内钢塑（涂塑、衬塑）复合螺纹管件 DN32 | 个 | 73.882 | 10.59 | 782.41 |  | 11.961 | 883.7
43 | WJJ180302.3 | 室内钢塑（涂塑、衬塑）复合螺纹管件 DN25 | 个 | 31.065 | 9.86 | 306.3 |  | 11.137 | 345.97
44 | WJJ180302.4 | 室内钢塑（涂塑、衬塑）复合螺纹管件 DN50 | 个 | 7.463 | 14.85 | 110.83 |  | 16.773 | 125.18
45 | WJJ180302.5 | 室内钢塑（涂塑、衬塑）复合螺纹管件 DN20 | 个 | 23.293 | 8.23 | 191.7 |  | 9.296 | 216.53
46 | WJJ180305.1 | 沟槽管件DN65 | 个 | 0.759 | 33.643 | 25.54 |  | 38 | 28.84
47 | WJJ180926.1 | 塑料排水管粘接管件 DN75 | 个 | 97.456 | 4.3 | 419.06 |  | 4.857 | 473.34
48 | WJJ180926.2 | 塑料排水管粘接管件 De110 | 个 | 28.542 | 8.9 | 254.02 |  | 10.053 | 286.93
49 | WJJ180926.3 | 塑料排水管粘接管件 De160 | 个 | 49.301 | 12.8 | 631.05 |  | 14.458 | 712.79
50 | WJJ180926.4 | 塑料排水管粘接管件 DN50 | 个 | 94.158 | 3.2 | 301.31 |  | 3.614 | 340.29
51 | WJJ180926.5 | 塑料排水管粘接管件 DN100 | 个 | 33.004 | 8.9 | 293.74 |  | 10.053 | 331.79
52 | WJJ181505.1 | 镀锌钢管接头零件 DN25 | 个 | 22.174 | 1.8 | 39.91 |  | 2.033 | 45.08
53 | WJJ181505.2 | 镀锌钢管接头零件 DN32 | 个 | 24.42 | 2.7 | 65.93 |  | 3.05 | 74.48
54 | WJJ181505.3 | 镀锌钢管接头零件 DN40 | 个 | 12.047 | 3.42 | 41.2 |  | 3.863 | 46.54
55 | WJJ181505.4 | 镀锌钢管接头零件 DN50 | 个 | 13.939 | 4.95 | 69 |  | 5.591 | 77.93
56 | WJJ181508.2 | 镀锌管接头 40 | 个 | 60.101 | 4.8 | 288.48 |  | 5.422 | 325.87
57 | WJJ181508.3 | 镀锌管接头 32 | 个 | 4.391 | 3.2 | 14.05 |  | 3.614 | 15.87
58 | WJJ181508.4 | 镀锌管接头 25 | 个 | 275.552 | 2.8 | 771.55 |  | 3.163 | 871.57
59 | WJJ181508.5 | 镀锌管接头 20 | 个 | 879.012 | 2.5 | 2197.53 |  | 2.824 | 2482.33
60 | WJJ181508.6 | 镀锌管接头 50 | 个 | 0.999 | 6.8 | 6.79 |  | 7.681 | 7.67
61 | WJJ181508.7 | 镀锌管接头 60 | 个 | 3.247 | 25.9 | 84.1 |  | 29.254 | 94.99
62 | WJJ182113.1 | 金属软管活接头 Φ40 | 套 | 4.08 | 3.54 | 14.44 |  | 3.998 | 16.31
63 | WJJ190025.2 | 角阀DN20 | 个 | 111.1 | 25 | 2777.5 |  | 28.238 | 3137.24
64 | WJJ190301.1 | 闸阀 DN50 | 个 | 1.01 | 106 | 107.06 |  | 119.727 | 120.92
65 | WJJ210902.1 | 台式洗脸盆 | 个 | 4.04 | 224 | 904.96 |  | 253.008 | 1022.15
66 | WJJ210902.2 | 无障碍台式洗脸盆 | 个 | 1.01 | 284 | 286.84 |  | 320.778 | 323.99
67 | WJJ210903.1 | 台式洗脸盆排水附件 | 套 | 5.05 | 50 | 252.5 |  | 56.475 | 285.2
68 | WJJ211301.1 | 成品拖布池 | 个 | 3.03 | 133 | 402.99 |  | 150.224 | 455.18
69 | WJJ211501.1 | 瓷蹲式大便器 | 个 | 14.14 | 327 | 4623.78 |  | 369.346 | 5222.55
| 本 页 小 计 |  |  |  |  | 23065.84
E.40 人工、材料、机械汇总表
工程名称:金霞产业集聚区生活配套楼食堂装修工程 |  |  |  |  | 标段： | 第3页 共18页
序号 | 编码 | 名称(材料、机械规格型号) | 单位 | 数量 | 单价(元) | 合价(元) | 系数 | 含税单价 | 含税合价
70 | WJJ211504.1 | 连体式水箱坐便器 | 个 | 1.01 | 880 | 888.8 |  | 993.96 | 1003.9
71 | WJJ211701.1 | 挂式小便器 | 个 | 4.04 | 460 | 1858.4 |  | 519.57 | 2099.06
72 | WJJ211703.1 | 感应小便阀(感应器) | 个 | 4.04 | 370 | 1494.8 |  | 417.915 | 1688.38
73 | WJJ212501.1 | 蹲便器脚踏冲洗阀 | 个 | 14.14 | 165 | 2333.1 |  | 186.368 | 2635.24
74 | WJJ222501.1 | 除污器 DN32 | 个 | 14.14 | 48 | 678.72 |  | 54.216 | 766.61
75 | WJJ224101.4 | 排烟口 900*900 | 个 | 2 | 189.56 | 379.12 |  | 214.108 | 428.22
76 | WJJ224101.5 | 排烟口 600*600 | 个 | 2 | 135 | 270 |  | 152.482 | 304.96
77 | WJJ224105.14 | 层百叶风口400*400以下 | 个 | 20 | 48.47 | 969.4 |  | 54.747 | 1094.94
78 | WJJ224106.5 | 双层百叶风口450*450 | 个 | 2 | 88 | 176 |  | 99.396 | 198.79
79 | WJJ225302.10 | 手动对开多叶调节阀630*250 | 个 | 2 | 121 | 242 |  | 136.67 | 273.34
80 | WJJ225302.6 | 手动对开多叶调节阀160*120 | 个 | 3 | 37.5 | 112.5 |  | 42.356 | 127.07
81 | WJJ225302.7 | 手动对开多叶调节阀320*200 | 个 | 1 | 58 | 58 |  | 65.511 | 65.51
82 | WJJ225302.8 | 手动对开多叶调节阀350*350 | 个 | 2 | 75 | 150 |  | 84.712 | 169.42
83 | WJJ225302.9 | 手动对开多叶调节阀500*320 | 个 | 2 | 95 | 190 |  | 107.302 | 214.6
84 | WJJ225303.10 | 70℃防火阀630*250mm | 个 | 2 | 245 | 490 |  | 276.728 | 553.46
85 | WJJ225303.11 | 70℃防火阀1000*400 | 个 | 2 | 645 | 1290 |  | 728.528 | 1457.06
86 | WJJ225303.4 | 70℃防火阀1400*1200mm | 个 | 2 | 803 | 1606 |  | 906.988 | 1813.98
87 | WJJ225303.6 | 70℃防火阀500*250mm | 个 | 5 | 238 | 1190 |  | 268.821 | 1344.11
88 | WJJ225303.7 | 70℃防火阀160*120mm | 个 | 1 | 138 | 138 |  | 155.871 | 155.87
89 | WJJ225303.8 | 70℃防火阀200*160mm | 个 | 2 | 158 | 316 |  | 178.461 | 356.92
90 | WJJ225303.9 | 70℃防火阀320*200mm | 个 | 1 | 204 | 204 |  | 230.418 | 230.42
91 | WJJ232101.1 | 侧墙型快速响应玻璃球喷头ZSTB-20 K=115 DN15 | 个 | 41.41 | 10 | 414.1 |  | 11.295 | 467.73
92 | WJJ233702.1 | 感烟感测器 | 只 | 63.63 | 37.65 | 2395.67 |  | 42.526 | 2705.93
93 | WJJ233702.2 | 感温感测器 | 只 | 5.05 | 37.65 | 190.13 |  | 42.526 | 214.76
94 | WJJ233702.3 | 可燃气体探测器 | 只 | 9.09 | 58 | 527.22 |  | 65.511 | 595.49
95 | WJJ233902.1 | 声光报警器 | 只 | 1.01 | 54.14 | 54.68 |  | 61.151 | 61.76
96 | WJJ233902.3 | 火灾报警显示盘 | 只 | 3.03 | 363.97 | 1102.83 |  | 411.104 | 1245.65
97 | WJJ234001.1 | 总线隔离模块 | 只 | 6.06 | 32.57 | 197.37 |  | 36.788 | 222.94
98 | WJJ234001.2 | 输入输出模块 | 只 | 3.03 | 46.41 | 140.62 |  | 52.42 | 158.83
99 | WJJ234001.3 | 输入模块 | 只 | 28.28 | 38.5 | 1088.78 |  | 43.486 | 1229.78
100 | WJJ234304.1 | 火灾报警扬声器 | 只 | 11.11 | 32.57 | 361.85 |  | 36.788 | 408.71
101 | WJJ234306.1 | 消防电话分机 | 部（个） | 5 | 71.24 | 356.2 |  | 80.466 | 402.33
102 | WJJ240109.1 | 螺纹水表 DN50 | 个 | 1 | 203.71 | 203.71 |  | 230.09 | 230.09
103 | WJJ252102.10 | 吸顶灯（应急） | 个 | 6.06 | 85.3 | 516.92 |  | 96.346 | 583.86
104 | WJJ252102.6 | LED吊灯 | 个 | 64.64 | 230 | 14867.2 |  | 259.785 | 16792.5
105 | WJJ252102.7 | 30WLED扣板灯 | 个 | 85.85 | 132.5 | 11375.13 |  | 149.659 | 12848.23
| 本 页 小 计 |  |  |  |  | 48827.25
E.40 人工、材料、机械汇总表
工程名称:金霞产业集聚区生活配套楼食堂装修工程 |  |  |  |  | 标段： | 第4页 共18页
序号 | 编码 | 名称(材料、机械规格型号) | 单位 | 数量 | 单价(元) | 合价(元) | 系数 | 含税单价 | 含税合价
106 | WJJ252102.9 | 射灯 | 个 | 14.14 | 45 | 636.3 |  | 50.828 | 718.71
107 | WJJ253501.10 | 应急照明灯(A型) 5W | 盏 | 8.08 | 113.85 | 919.91 |  | 128.594 | 1039.04
108 | WJJ253501.11 | 火灾显示型多信息复合出口标志灯（单面） | 盏 | 7.07 | 128 | 904.96 |  | 144.576 | 1022.15
109 | WJJ253501.6 | 单向疏散指示灯 | 盏 | 21.21 | 96 | 2036.16 |  | 108.432 | 2299.84
110 | WJJ253501.7 | 火灾显示型多信息复合出口标志灯 | 盏 | 14.14 | 98 | 1385.72 |  | 110.691 | 1565.17
111 | WJJ253501.8 | 楼层标志灯 | 盏 | 4.04 | 96 | 387.84 |  | 108.432 | 438.07
112 | WJJ253501.9 | 应急照明灯(A型) 2W | 盏 | 52.52 | 93.85 | 4929 |  | 106.004 | 5567.33
113 | WJJ260501.1 | 单联单控开关 | 只 | 22.44 | 7.2 | 161.57 |  | 8.132 | 182.48
114 | WJJ260501.2 | 双联单控开关 | 只 | 2.04 | 10 | 20.4 |  | 11.295 | 23.04
115 | WJJ260501.3 | 三联单控开关 | 只 | 1.02 | 12.7 | 12.95 |  | 14.345 | 14.63
116 | WJJ260501.4 | 单联双控开关 | 只 | 2.04 | 12.1 | 24.68 |  | 13.667 | 27.88
117 | WJJ262102.1 | 消火栓报警按钮 | 个 | 13.13 | 36.64 | 481.08 |  | 41.385 | 543.39
118 | WJJ262102.2 | 手动报警按钮/带消防电话插座 | 个 | 5.05 | 36.64 | 185.03 |  | 41.385 | 208.99
119 | WJJ264103.1 | 带保护接地防水插座五孔 | 套 | 171.36 | 12.5 | 2142 |  | 14.119 | 2419.43
120 | WJJ264103.2 | 带保护接地防水插座三孔 | 套 | 3.06 | 13.9 | 42.53 |  | 15.7 | 48.04
121 | WJJ264106.2 | 单孔网络数据插座 | 个 | 10.1 | 25 | 252.5 |  | 28.238 | 285.2
122 | WJJ280301.3 | ZR-RVS-2*1.5 | m | 606.269 | 2.48 | 1503.55 |  | 2.801 | 1698.16
123 | WJJ280301.6 | ZR-RVSP-2*1.5 | m | 186.602 | 4.16 | 776.26 |  | 4.699 | 876.84
124 | WJJ280301.7 | ZR-RVV-2*1.5 | m | 216.616 | 2.45 | 530.71 |  | 2.767 | 599.38
125 | WJJ280302.2 | WDZ-BYJ-6mm2 | m | 3889.547 | 4.053 | 15764.33 |  | 4.578 | 17806.35
126 | WJJ280302.4 | WDZ-BYJ-10mm2 | m | 1658.37 | 8.67 | 14378.07 |  | 9.793 | 16240.42
127 | WJJ280304.4 | WDZ-BYJ-2.5mm2 | m | 4503.851 | 1.709 | 7697.08 |  | 1.93 | 8692.43
128 | WJJ280304.5 | WDZ-BYJ-4mm2 | m | 4382.963 | 2.697 | 11820.85 |  | 3.046 | 13350.51
129 | WJJ280304.6 | ZCN-BYJ-4mm2 | m | 512.568 | 3.4 | 1742.73 |  | 3.84 | 1968.26
130 | WJJ280304.7 | WDZN-BYJ-2.5mm2 | m | 1791.353 | 2.3 | 4120.11 |  | 2.598 | 4653.94
131 | WJJ281107.10 | 电力电缆 WDZ-YJY-5*16mm2 | m | 51.348 | 69.66 | 3576.9 |  | 78.681 | 4040.11
132 | WJJ281107.11 | 电力电缆 WDZ-YJY-4*50+1*25mm2 | m | 28.432 | 170.31 | 4842.25 |  | 192.365 | 5469.32
133 | WJJ281107.12 | 电力电缆 WDZ-YJY-4*95+1*50mm2 | m | 19.14 | 328.71 | 6291.51 |  | 371.278 | 7106.26
134 | WJJ281107.13 | 电力电缆 WDZ-YJY-4*120+1*70mm2 | m | 22.099 | 425.37 | 9400.25 |  | 480.455 | 10617.58
135 | WJJ281107.14 | 电力电缆 WDZB-YJY-4*95+1*50mm2 | m | 221.735 | 328.71 | 72886.51 |  | 371.278 | 82325.33
136 | WJJ281107.15 | 电力电缆 WDZ-YJY-4*70+1*35mm2 | m | 102.596 | 238 | 24417.85 |  | 268.821 | 27579.96
137 | WJJ281107.7 | 电力电缆 WDZ-YJY-5*4mm2 | m | 115.504 | 19.6 | 2263.88 |  | 22.138 | 2557.03
138 | WJJ281107.8 | 电力电缆 WDZ-YJY-5*2.5mm2 | m | 78.851 | 12.56 | 990.37 |  | 14.187 | 1118.66
139 | WJJ281107.9 | 电力电缆 WDZ-YJY-5*10mm2 | m | 55.469 | 44.55 | 2471.14 |  | 50.319 | 2791.14
| 本 页 小 计 |  |  |  |  | 199996.98
E.40 人工、材料、机械汇总表
工程名称:金霞产业集聚区生活配套楼食堂装修工程 |  |  |  |  | 标段： | 第5页 共18页
序号 | 编码 | 名称(材料、机械规格型号) | 单位 | 数量 | 单价(元) | 合价(元) | 系数 | 含税单价 | 含税合价
140 | WJJ282501.2 | 6类网络双绞线缆 | m | 1380.099 | 2 | 2760.2 |  | 2.259 | 3117.64
141 | WJJ290103.1 | 电缆桥架 200*100 | m | 154.207 | 43.5 | 6708 |  | 49.133 | 7576.65
142 | WJJ290103.4 | 电缆桥架 100*100 | m | 414.694 | 30.4 | 12606.7 |  | 34.337 | 14239.35
143 | WJJ290103.5 | 电缆桥架 300*100 | m | 20.09 | 57.5 | 1155.18 |  | 64.946 | 1304.77
144 | WJJ290614.12 | 钢管 JDG60 | m | 16.233 | 12.89 | 209.24 |  | 14.559 | 236.34
145 | WJJ290614.13 | 电线管 JDG50 | m | 4.996 | 10.56 | 52.76 |  | 11.928 | 59.59
146 | WJJ290614.14 | 电线管 JDG40 | m | 300.503 | 9.19 | 2761.62 |  | 10.38 | 3119.22
147 | WJJ290614.15 | 电线管 JDG32 | m | 21.957 | 8.49 | 186.41 |  | 9.589 | 210.55
148 | WJJ290614.16 | 电线管 JDG25 | m | 1377.759 | 7.81 | 10760.3 |  | 8.821 | 12153.21
149 | WJJ290614.17 | 电线管 JDG20 | m | 4395.061 | 5.94 | 26106.66 |  | 6.709 | 29486.46
150 | WJJ291105.2 | 火灾报警接线端子箱 | 个 | 1 | 63.5 | 63.5 |  | 71.723 | 71.72
151 | WJJ291105.4 | 防水设备箱 | 个 | 9 | 200 | 1800 |  | 225.9 | 2033.1
152 | WJJ291107.3 | 钢制接线盒 | 个 | 171.36 | 1.5 | 257.04 |  | 1.694 | 290.28
153 | WJJ291107.5 | 接线盒 | 个 | 180.54 | 0.8 | 144.43 |  | 0.904 | 163.21
154 | WJJ291107.6 | 塑料开关插座盒 | 个 | 206.04 | 0.8 | 164.83 |  | 0.904 | 186.26
155 | WJJ330101.1 | 金属吊杆 | 根 | 42.42 | 10 | 424.2 |  | 11.295 | 479.13
156 | WJJ503301.4 | 大空间工业吊风扇（带调速开关） | 台 | 12 | 430.164 | 5161.97 |  | 485.87 | 5830.44
157 | WJJ503501.1 | 轴流排气扇 | 台 | 8 | 58 | 464 |  | 65.511 | 524.09
158 | 补Z-001.4 | 沟槽管件DN80 | 个 | 2.141 | 29.394 | 62.93 |  | 33.201 | 71.08
159 | 补ZR001.1 | 交换机固定配置≤24口 | 台 | 1 | 915.66 | 915.66 |  | 1034.238 | 1034.24
160 | 补ZR001.1.1.1 | 枪式摄像机 | 台 | 23 | 490 | 11270 |  | 553.455 | 12729.47
161 | 补ZR001.1.3 | 厨房平时及事故补风机 Q=9000m3/h 功率:2.2 | 台 | 1 | 3640.09 | 3640.09 |  | 4111.482 | 4111.48
162 | 补ZR001.1.3.1 | 洗碗机事故通风机 Q=7700m3/h 功率:2.2 | 台 | 1 | 3040.09 | 3040.09 |  | 3433.782 | 3433.78
设备
163 | S038.11 | 风机启动箱 | 台 | 7 | 500 | 3500 |  | 564.75 | 3953.25
164 | S038.16 | 配电箱1AP-CF | 台 | 1 | 3199.64 | 3199.64 |  | 3613.993 | 3613.99
165 | S038.17 | 配电箱2AP-CF | 台 | 1 | 3134.11 | 3134.11 |  | 3539.977 | 3539.98
166 | S038.18 | 配电箱3AP-CF | 台 | 1 | 2987.63 | 2987.63 |  | 3374.528 | 3374.53
167 | S038.19 | 配电箱AP1 | 台 | 1 | 4619.85 | 4619.85 |  | 5218.121 | 5218.12
168 | S038.20 | 配电箱AP2 | 台 | 1 | 2639.82 | 2639.82 |  | 2981.677 | 2981.68
169 | S038.21 | 配电箱AP3 | 台 | 1 | 5120.69 | 5120.69 |  | 5783.819 | 5783.82
170 | S038.22 | 配电箱AP4 | 台 | 1 | 3489.65 | 3489.65 |  | 3941.56 | 3941.56
171 | S038.23 | 配电箱AP5 | 台 | 1 | 3961.34 | 3961.34 |  | 4474.334 | 4474.33
172 | S038.24 | 配电箱AP6 | 台 | 1 | 3769.48 | 3769.48 |  | 4257.628 | 4257.63
173 | S038.25 | 配电箱AP7 | 台 | 1 | 3038.59 | 3038.59 |  | 3432.087 | 3432.09
| 本 页 小 计 |  |  |  |  | 130176.61
E.40 人工、材料、机械汇总表
工程名称:金霞产业集聚区生活配套楼食堂装修工程 |  |  |  |  | 标段： | 第6页 共18页
序号 | 编码 | 名称(材料、机械规格型号) | 单位 | 数量 | 单价(元) | 合价(元) | 系数 | 含税单价 | 含税合价
174 | S038.26 | 集中电源配电箱1ALEE | 台 | 1 | 3300 | 3300 |  | 3727.35 | 3727.35
175 | S038.27 | 配电箱APKt | 台 | 1 | 2687.64 | 2687.64 |  | 3035.689 | 3035.69
所有材料(含配合比分解)
176 | 01010300001.1 | 螺纹钢筋 | kg | 0.217 | 4.737 | 1.03 |  | 5.35 | 1.16
177 | 01010300004 | 螺纹钢筋 HRB400 Φ6 | kg | 29.58 | 4.737 | 140.12 |  | 5.35 | 158.25
178 | 01010300005 | 螺纹钢筋 HRB400 Φ8 | kg | 30.6 | 4.737 | 144.95 |  | 5.35 | 163.71
179 | 01010300006.2 | 螺纹钢筋 HRB400 Φ10 | kg | 1106.7 | 4.737 | 5242.44 |  | 5.35 | 5920.85
180 | 01010300007.2 | 螺纹钢筋 HRB400 Φ12 | kg | 1172.6 | 4.789 | 5615.58 |  | 5.409 | 6342.59
181 | 01030100003 | 冷拔低碳钢丝 Φ1.6 | kg | 16.145 | 4.66 | 75.24 |  | 5.263 | 84.97
182 | 01050100005 | 钢丝绳 Φ12 | kg | 0.846 | 6.64 | 5.62 |  | 7.5 | 6.35
183 | 01090100001 | 圆钢 综合 | kg | 67.29 | 5.114 | 344.12 |  | 5.776 | 388.67
184 | 01090100008.3 | 圆钢 Φ5.5-9 | kg | 16.979 | 5.114 | 86.83 |  | 5.776 | 98.07
185 | 01090100010 | 圆钢 Φ6-10 | kg | 59.879 | 5.114 | 306.22 |  | 5.776 | 345.86
186 | 01090100011.1 | 圆钢 Φ8 | kg | 515.1 | 5.114 | 2634.22 |  | 5.776 | 2975.22
187 | 01090100014.2 | 圆钢 Φ10-14 | kg | 36.646 | 5.114 | 187.41 |  | 5.776 | 211.67
188 | 01130100002 | 热轧扁钢 Q235 40以内 | kg | 19.888 | 5.347 | 106.34 |  | 6.039 | 120.1
189 | 01130100003.3 | 热轧扁钢 Q235 60以内 | kg | 30.134 | 5.347 | 161.13 |  | 6.039 | 181.98
190 | 01130300001.1 | 镀锌扁钢 25×4 | kg | 3.84 | 6.469 | 24.84 |  | 7.307 | 28.06
191 | 01150300001 | 六角空心钢 | kg | 6.375 | 8.19 | 52.21 |  | 9.251 | 58.98
192 | 01190100004.3 | 热轧槽钢 Q235b 5#-16# | kg | 481.458 | 5.303 | 2553.17 |  | 5.99 | 2883.93
193 | 01210100006 | 热轧等边角钢 50×5 | kg | 1796.82 | 5.222 | 9382.99 |  | 5.898 | 10597.64
194 | 01210100006.1 | 热轧等边角钢 50×5 | kg | 5.334 | 5.222 | 27.85 |  | 5.898 | 31.46
195 | 01210100007.3 | 热轧等边角钢 50×5以内 | kg | 1156.43 | 5.222 | 6038.88 |  | 5.898 | 6820.62
196 | 01210100011.3 | 热轧等边角钢 63以内 | kg | 5.783 | 5.222 | 30.2 |  | 5.898 | 34.11
197 | 01210500002.1 | 镀锌等边角钢 50×5 | kg | 59.878 | 5.222 | 312.68 |  | 5.898 | 353.16
198 | 01290100003 | 热轧钢板 综合 | kg | 402.521 | 5.189 | 2088.68 |  | 5.861 | 2359.18
199 | 01290100003.2 | 热轧钢板 综合 | kg | 208.68 | 5.189 | 1082.84 |  | 5.861 | 1223.07
200 | 01290100015.3 | 热轧薄钢板 δ1.6mm-1.9mm | kg | 0.6 | 4.942 | 2.97 |  | 5.582 | 3.35
201 | 01290200011 | 热轧中钢板 δ8.0mm-15mm | kg | 3.84 | 4.904 | 18.83 |  | 5.539 | 21.27
202 | 01290300011 | 镀锌薄钢板 δ2.5mm | m2 | 0.09 | 122.89 | 11.06 |  | 138.804 | 12.49
203 | 01290300011.1 | 镀锌薄钢板 δ2.5mm | m2 | 0.68 | 122.89 | 83.57 |  | 138.804 | 94.39
204 | 01290500001 | 花纹钢板 综合 | kg | 183.84 | 5.216 | 958.91 |  | 5.891 | 1083
205 | 01292500003.1 | 钢板垫板 δ1-2 | kg | 2.28 | 5.309 | 12.1 |  | 5.997 | 13.67
206 | 01410100001 | 铜丝 | kg | 0.074 | 47.64 | 3.53 |  | 53.809 | 3.98
207 | 02010100002 | 橡胶板 1mm-3mm | kg | 16.142 | 3.6 | 58.11 |  | 4.066 | 65.63
208 | 02010100002.1 | 橡胶板 1mm-3mm | kg | 14.049 | 3.6 | 50.58 |  | 4.066 | 57.12
209 | 02010200005 | 耐热橡胶板 δ3mm-6mm | kg | 5.89 | 5.29 | 31.16 |  | 5.975 | 35.19
| 本 页 小 计 |  |  |  |  | 43864.05
E.40 人工、材料、机械汇总表
工程名称:金霞产业集聚区生活配套楼食堂装修工程 |  |  |  |  | 标段： | 第7页 共18页
序号 | 编码 | 名称(材料、机械规格型号) | 单位 | 数量 | 单价(元) | 合价(元) | 系数 | 含税单价 | 含税合价
210 | 02010300003 | 石棉橡胶板 δ0.8mm-6mm | kg | 0.33 | 8.85 | 2.92 |  | 9.996 | 3.3
211 | 02030100003 | 橡胶条 | m | 141.959 | 0.27 | 38.33 |  | 0.305 | 43.3
212 | 02090300001 | 单层养护膜 | m2 | 1203.657 | 1.1 | 1324.02 |  | 1.242 | 1494.94
213 | 02130100002 | 塑料带 20mm×40m | kg | 6.837 | 3.54 | 24.2 |  | 3.998 | 27.33
214 | 02130300002 | 聚四氟乙烯生料带 宽 20mm | m | 683.456 | 0.44 | 300.72 |  | 0.497 | 339.68
215 | 02191100001 | 塑料胀管 Φ6 | 个 | 472.66 | 0.19 | 89.81 |  | 0.215 | 101.62
216 | 02191100002 | 塑料胀管 Φ6-8 | 个 | 62.02 | 0.24 | 14.88 |  | 0.271 | 16.81
217 | 02191100006 | 塑料胀塞 Φ8×100 | 个 | 0.015 | 0.27 |  |  | 0.305
218 | 02191300001 | 塑料圆台 | 块 | 67.2 | 1.33 | 89.38 |  | 1.502 | 100.93
219 | 02270500005 | 帆布 | m2 | 3.91 | 13.93 | 54.47 |  | 15.734 | 61.52
220 | 02290500005 | 油麻 | kg | 10.478 | 7.52 | 78.79 |  | 8.494 | 89
221 | 03010100003 | 铁铆钉 | kg | 6.204 | 5.31 | 32.94 |  | 5.998 | 37.21
222 | 03010300018 | 镀锌自攻螺钉 M4mm-6mm×M20mm-35mm | 十个 | 5.76 | 0.43 | 2.48 |  | 0.486 | 2.8
223 | 03010300024 | 木螺钉 M2mm-4mm×M6mm-65mm | 十个 | 84.244 | 0.22 | 18.53 |  | 0.248 | 20.89
224 | 03010300028 | 木螺钉 M6mm×30mm | 个 | 10 | 0.14 | 1.4 |  | 0.158 | 1.58
225 | 03010300030 | 自攻螺钉 | 个 | 366.08 | 0.03 | 10.98 |  | 0.034 | 12.45
226 | 03010300036 | 自攻螺钉 M4mm×30mm | 个 | 4.6 | 0.02 | 0.09 |  | 0.023 | 0.11
227 | 03010500005 | 半圆头镀锌螺栓带帽带垫 M2-5×15-50 | 套 | 74 | 0.16 | 11.84 |  | 0.181 | 13.39
228 | 03010500033 | 地脚螺栓带帽带垫 M8×120 | 套 | 36.72 | 0.68 | 24.97 |  | 0.768 | 28.2
229 | 03010500062 | 镀锌精制螺栓 M8×100以内 2平 1弹垫 | 套 | 156.153 | 0.48 | 74.95 |  | 0.542 | 84.63
230 | 03010500064 | 镀锌精制螺栓 M10×100以内 2平 1弹垫 | 套 | 171.356 | 0.54 | 92.53 |  | 0.61 | 104.53
231 | 03010500065 | 镀锌精制螺栓 M12×100以内 2平 1弹垫 | 套 | 52 | 0.96 | 49.92 |  | 1.084 | 56.37
232 | 03010500150 | 六角螺栓 综合 | kg | 0.485 | 6.08 | 2.95 |  | 6.867 | 3.33
233 | 03010500154 | 六角螺栓带帽带垫 综合 | kg | 24.282 | 6.08 | 147.63 |  | 6.867 | 166.74
234 | 03010500171 | 六角螺栓带帽带垫 M8×30-50 | 套 | 1163.163 | 0.25 | 290.79 |  | 0.282 | 328.01
235 | 03010500174 | 六角螺栓带帽带垫 M8×75以下 | 套 | 509 | 0.31 | 157.79 |  | 0.35 | 178.15
236 | 03010500229 | 螺栓 综合 | 套 | 2.942 | 0.53 | 1.56 |  | 0.599 | 1.76
237 | 03010500230 | 螺栓带帽带垫 综合 | 套 | 159.604 | 0.53 | 84.59 |  | 0.599 | 95.6
238 | 03010500259 | 伞型螺栓带帽带垫 M6-8×150 | 套 | 77.52 | 0.34 | 26.36 |  | 0.384 | 29.77
239 | 03010700001 | 膨胀螺栓 综合 | kg | 0.748 | 6.32 | 4.73 |  | 7.138 | 5.34
240 | 03010700004 | 膨胀螺栓 M6 | 套 | 173.4 | 0.22 | 38.15 |  | 0.248 | 43
241 | 03010700007 | 膨胀螺栓 M6-12×50-120 | 套 | 36.05 | 0.58 | 20.91 |  | 0.655 | 23.61
242 | 03010700012 | 膨胀螺栓 M8×55 | 套 | 318.353 | 0.27 | 85.96 |  | 0.305 | 97.1
243 | 03010700016 | 膨胀螺栓 M8×80 | 套 | 21.706 | 0.39 | 8.47 |  | 0.441 | 9.57
| 本 页 小 计 |  |  |  |  | 3208.04
E.40 人工、材料、机械汇总表
工程名称:金霞产业集聚区生活配套楼食堂装修工程 |  |  |  |  | 标段： | 第8页 共18页
序号 | 编码 | 名称(材料、机械规格型号) | 单位 | 数量 | 单价(元) | 合价(元) | 系数 | 含税单价 | 含税合价
244 | 03010700017 | 膨胀螺栓 M10 | 套 | 42.84 | 0.58 | 24.85 |  | 0.655 | 28.06
245 | 03010700021 | 膨胀螺栓 M12 | 套 | 33.264 | 0.89 | 29.6 |  | 1.005 | 33.43
246 | 03010900010 | 镀锌锁紧螺母 DN15-20×3 | 个 | 975.685 | 0.22 | 214.65 |  | 0.248 | 241.97
247 | 03031100002.1 | 闭门器 | 套 | 23.46 | 90 | 2111.4 |  | 101.655 | 2384.83
248 | 03071100001 | 存水弯 DN50 | 个 | 3.03 | 4.43 | 13.42 |  | 5.004 | 15.16
249 | 03071500001 | 排水栓带链堵 | 套 | 3.03 | 26.55 | 80.45 |  | 29.988 | 90.86
250 | 03071900001 | 角阀（带铜活 ） | 个 | 6.06 | 31.58 | 191.37 |  | 35.67 | 216.16
251 | 03072300002 | 大便器排水接头 | 个 | 1.01 | 15.93 | 16.09 |  | 17.993 | 18.17
252 | 03072300003 | 大便器胶皮碗 配喉箍 | 套 | 14.7 | 1.33 | 19.55 |  | 1.502 | 22.08
253 | 03110100001 | 尼龙砂轮片 综合 | 片 | 0.167 | 14.35 | 2.4 |  | 16.208 | 2.71
254 | 03110100002 | 尼龙砂轮片 Φ100 | 片 | 0.585 | 2.82 | 1.65 |  | 3.185 | 1.86
255 | 03110100006 | 尼龙砂轮片 Φ400 | 片 | 6.197 | 8.69 | 53.85 |  | 9.815 | 60.82
256 | 03110100006.1 | 尼龙砂轮片 Φ400 | 片 | 1.09 | 8.69 | 9.47 |  | 9.815 | 10.7
257 | 03110500001 | 油石 | 块 | 753.026 | 6.2 | 4668.76 |  | 7.003 | 5273.44
258 | 03110700008 | 铁砂布 | 张 | 7.482 | 0.97 | 7.26 |  | 1.096 | 8.2
259 | 03110700009 | 铁砂布 0#-2# | 张 | 15.2 | 0.83 | 12.62 |  | 0.937 | 14.24
260 | 03130100006 | 低合金钢焊条 E43 系列 | kg | 0.558 | 26.55 | 14.81 |  | 29.988 | 16.73
261 | 03130100019 | 低碳钢焊条 综合 | kg | 51.851 | 6.006 | 311.42 |  | 6.784 | 351.76
262 | 03130100019.1 | 低碳钢焊条 综合 | kg | 43.352 | 6.006 | 260.37 |  | 6.784 | 294.1
263 | 03130100020 | 低碳钢焊条 J422 Φ2.5 | kg | 6.873 | 6.006 | 41.28 |  | 6.784 | 46.63
264 | 03130100021 | 低碳钢焊条 J422 Φ3.2 | kg | 31.034 | 6.006 | 186.39 |  | 6.784 | 210.53
265 | 03130100021.1 | 低碳钢焊条 J422 Φ3.2 | kg | 0.228 | 6.006 | 1.37 |  | 6.784 | 1.55
266 | 03130200008 | 焊丝 Φ3.2 | kg | 0.478 | 7.7 | 3.68 |  | 8.697 | 4.16
267 | 03130200010 | 焊锡丝 综合 | kg | 4.806 | 22.12 | 106.31 |  | 24.985 | 120.08
268 | 03130200031 | 自动焊丝 | kg | 3.406 | 19.22 | 65.46 |  | 21.709 | 73.94
269 | 03130300002 | 自动焊剂 | kg | 4.489 | 19.22 | 86.28 |  | 21.709 | 97.45
270 | 03130400001 | 焊锡 | kg | 5.464 | 46.02 | 251.45 |  | 51.98 | 284.02
271 | 03130400003 | 焊锡膏 50g/瓶 | kg | 2.641 | 42.79 | 113.01 |  | 48.331 | 127.64
272 | 03130600008 | 合金钢钻头 | 个 | 0.018 | 4.42 | 0.08 |  | 4.992 | 0.09
273 | 03130600011 | 合金钢钻头 Φ10 | 个 | 0.737 | 9.25 | 6.82 |  | 10.448 | 7.7
274 | 03130600014 | 合金钢钻头 一字形 | 个 | 0.396 | 30.97 | 12.26 |  | 34.981 | 13.85
275 | 03130600017 | 冲击钻头 Φ6-12 | 个 | 1.43 | 6.2 | 8.87 |  | 7.003 | 10.01
276 | 03130600018 | 冲击钻头 Φ8 | 个 | 0.7 | 6.2 | 4.34 |  | 7.003 | 4.9
277 | 03130600019 | 冲击钻头 Φ8-16 | 个 | 0.385 | 6.2 | 2.39 |  | 7.003 | 2.7
278 | 03130700001 | 锯条 综合 | 根 | 58.963 | 0.58 | 34.2 |  | 0.655 | 38.62
279 | 03130700007 | 石料切割锯片 | 片 | 19.694 | 35.4 | 697.17 |  | 39.984 | 787.44
280 | 03210100026 | 射钉 | 个 | 1220.971 | 0.06 | 73.26 |  | 0.068 | 83.03
| 本 页 小 计 |  |  |  |  | 9738.61
E.40 人工、材料、机械汇总表
工程名称:金霞产业集聚区生活配套楼食堂装修工程 |  |  |  |  | 标段： | 第9页 共18页
序号 | 编码 | 名称(材料、机械规格型号) | 单位 | 数量 | 单价(元) | 合价(元) | 系数 | 含税单价 | 含税合价
281 | 03210100040 | 圆钉 L50-75 | kg | 5.361 | 6.5 | 34.85 |  | 7.342 | 39.36
282 | 03210500010 | 钢板网 厚 0.8mm 菱形10mm×20mm | m2 | 2.793 | 8.43 | 23.54 |  | 9.522 | 26.59
283 | 03210500023.2 | 热镀锌钢丝网 0.8mm | m2 | 75.789 | 8.6 | 651.79 |  | 9.714 | 736.21
284 | 03210700004 | 镀锌铁丝 Φ0.7 | kg | 0.652 | 5.468 | 3.57 |  | 6.176 | 4.03
285 | 03210700004.1 | 镀锌铁丝 Φ0.7 | kg | 15.444 | 5.468 | 84.45 |  | 6.176 | 95.38
286 | 03210700013.1 | 镀锌铁丝 Φ4.0 | kg | 0.478 | 5.468 | 2.61 |  | 6.176 | 2.95
287 | 03210700014.1 | 镀锌铁丝 Φ0.7-1.2 | kg | 0.27 | 5.218 | 1.41 |  | 5.894 | 1.59
288 | 03210700017 | 镀锌铁丝 Φ1.4-2.5 | kg | 17.27 | 5.351 | 92.41 |  | 6.044 | 104.38
289 | 03210700020.1 | 镀锌铁丝 Φ2.8-4.0 | kg | 2.629 | 5.218 | 13.72 |  | 5.894 | 15.5
290 | 03210900002 | 垫铁 综合 | kg | 6.994 | 6.89 | 48.19 |  | 7.782 | 54.43
291 | 03210900009 | 加工铁件 | kg | 0.306 | 10.51 | 3.22 |  | 11.871 | 3.63
292 | 03210900013.1 | 平垫铁 综合 | kg | 3.04 | 8.512 | 25.88 |  | 9.614 | 29.23
293 | 03210900015.2 | 铁件 综合 | kg | 319.208 | 8.133 | 2596.12 |  | 9.186 | 2932.24
294 | 03210900021 | 斜垫铁 综合 | kg | 6.12 | 7.37 | 45.1 |  | 8.324 | 50.94
295 | 03211300003 | 吊装夹具 | 套 | 0.005 | 154.87 | 0.77 |  | 174.926 | 0.87
296 | 03211300009 | 金属片 Φ150 | 片 | 64.417 | 0.98 | 63.13 |  | 1.107 | 71.31
297 | 04010100001 | 普通硅酸盐水泥 (P·O) 42.5级 | kg | 23282.897 | 0.533 | 12409.78 |  | 0.602 | 14016.3
298 | 04010100001.2 | 普通硅酸盐水泥(P·O) 42.5级 | kg | 1899.252 | 0.533 | 1012.3 |  | 0.602 | 1143.35
299 | 04010100001.4 | 普通硅酸盐水泥 (P·O) 42.5级 | kg | 76119.4883 | 0.533 | 40571.69 |  | 0.602 | 45823.93
300 | 04010100001.5 | 普通硅酸盐水泥(P·O) 42.5级 | kg | 519.656 | 0.533 | 276.98 |  | 0.602 | 312.83
301 | 04010100001.6 | 普通硅酸盐水泥 (P·O) 42.5级 | kg | 3.534 | 0.533 | 1.88 |  | 0.602 | 2.13
302 | 04010400001 | 白水泥 | kg | 20935.489 | 0.731 | 15303.84 |  | 0.826 | 17292.71
303 | 04010400001.1 | 白水泥 | kg | 80.757 | 0.731 | 59.03 |  | 0.826 | 66.71
304 | 04030300001 | 天然细砂 | m3 | 0.09 | 184.48 | 16.6 |  | 208.37 | 18.75
305 | 04030400001 | 粗净砂 | m3 | 51.4698 | 270.03 | 13898.44 |  | 304.999 | 15698.3
306 | 04030400001.1 | 粗净砂 | m3 | 19.4364 | 234.14 | 4550.75 |  | 242.569 | 4714.57
307 | 04030400001.2 | 粗净砂 | m3 | 0.0012 | 232.86 | 0.23 |  | 263.015 | 0.26
308 | 04030500001 | 中净砂(过筛) | m3 | 4.2524 | 222.91 | 947.81 |  | 251.777 | 1070.56
309 | 04030500001.2 | 中净砂(过筛) | m3 | 1.257 | 222.91 | 280.2 |  | 251.777 | 316.48
310 | 04031100002 | 砂子 | kg | 10.602 | 0.152 | 1.61 |  | 0.172 | 1.82
311 | 04031100002.1 | 砂子 | kg | 8.808 | 0.152 | 1.34 |  | 0.172 | 1.51
312 | 04031100003 | 河砂 综合 | m3 | 42.4973 | 120 | 5099.64 |  | 135.54 | 5760.04
313 | 04050100004 | 碎石 5mm-20mm | m3 | 0.1873 | 193.46 | 36.18 |  | 218.513 | 40.86
314 | 04050100006 | 碎石 5mm-31.5mm | m3 | 6.317 | 196.73 | 1242.74 |  | 222.207 | 1403.68
315 | 04050100006.1 | 碎石 5mm-31.5mm | m3 | 1.676 | 196.73 | 329.72 |  | 222.207 | 372.42
316 | 04050200009 | 彩色石子 | kg | 40294.784 | 0.28 | 11282.54 |  | 0.316 | 12733.15
| 本 页 小 计 |  |  |  |  | 111014.06
E.40 人工、材料、机械汇总表
工程名称:金霞产业集聚区生活配套楼食堂装修工程 |  |  |  |  | 标段： | 第10页 共18页
序号 | 编码 | 名称(材料、机械规格型号) | 单位 | 数量 | 单价(元) | 合价(元) | 系数 | 含税单价 | 含税合价
317 | 04051100001 | 金刚石 三角形 | 块 | 537.876 | 4.5 | 2420.44 |  | 5.083 | 2734.02
318 | 04051100002 | 金刚石 200×75×50 | 块 | 59.764 | 12.5 | 747.05 |  | 14.119 | 843.81
319 | 04090100003 | 石灰膏 | m3 | 0.02 | 383.87 | 7.68 |  | 433.581 | 8.67
320 | 04090100003.1 | 石灰膏 | m3 | 0.259 | 383.87 | 99.42 |  | 433.581 | 112.3
321 | 04130100006 | 标准砖 240×115×53 | m3 | 70.017 | 375.99 | 26325.69 |  | 424.681 | 29734.89
322 | 04130100006.1 | 标准砖 240×115×53 | m3 | 5.857 | 375.99 | 2202.17 |  | 389.526 | 2281.45
323 | 04130400002 | 页岩烧结多孔砖 240×190×90 | m3 | 57.767 | 316.76 | 18298.27 |  | 357.78 | 20667.88
324 | 04131100001.1 | 多孔粉煤灰砖 240×115×53 | 千块 | 0.224 | 590 | 132.16 |  | 666.405 | 149.27
325 | 05010100001 | 杉原木 | m3 | 0.001 | 1464.49 | 1.46 |  | 1654.141 | 1.65
326 | 05030100002 | 杉木锯材 | m3 | 0.004 | 1398.43 | 5.59 |  | 1579.527 | 6.32
327 | 05030100002.1 | 杉木锯材 | m3 | 1.012 | 1398.43 | 1415.21 |  | 1579.527 | 1598.48
328 | 05030400006 | 木枋 80mm×80mm-100mm×100mm | m3 | 0.02 | 1780 | 35.6 |  | 2010.51 | 40.21
329 | 05030700001 | 模板木材 松木 | m3 | 0.042 | 1111.06 | 46.66 |  | 1254.942 | 52.71
330 | 05110100001 | 空心木板 125×250×25 | 块 | 12.6 | 1.76 | 22.18 |  | 1.988 | 25.05
331 | 06010100002 | 平板玻璃 5mm | m2 | 75.9 | 34.39 | 2610.2 |  | 38.844 | 2948.26
332 | 06050100002 | 平面型钢化玻璃 10mm | m2 | 95.341 | 101.4 | 9667.58 |  | 114.531 | 10919.5
333 | 07010200006 | 釉面内墙砖 300×600 | m2 | 1748.135 | 56 | 97895.56 |  | 63.252 | 110573.04
334 | 07050100001.1 | 防潮防滑地砖 300×300 | m2 | 683.405 | 71 | 48521.76 |  | 80.194 | 54804.98
335 | 07050100001.2 | 防滑地砖 300×300 | m2 | 60.742 | 51 | 3097.84 |  | 57.604 | 3498.98
336 | 07050200005.1 | 釉面砖 300×300 | m2 | 83.469 | 51 | 4256.92 |  | 57.604 | 4808.15
337 | 08010000001.1 | 石英石板 δ20mm | m2 | 19.761 | 200 | 3952.2 |  | 225.9 | 4464.01
338 | 08010000004.1 | 大理石板 600mm×600mm×20mm | m2 | 2.855 | 200 | 571 |  | 225.9 | 644.94
339 | 08030000014 | 花岗岩磨光板 δ20mm | m2 | 12.05 | 150 | 1807.5 |  | 169.425 | 2041.57
340 | 09050200002.1 | 铝扣板 600×600 | m2 | 813.98 | 45 | 36629.1 |  | 50.828 | 41372.98
341 | 09050200016.1 | 不锈钢角线 | m2 | 3.524 | 4 | 14.1 |  | 4.518 | 15.92
342 | 09230100002.1 | 玻镁板 12mm厚 | m2 | 101.092 | 54.37 | 5496.37 |  | 61.411 | 6208.16
343 | 10010300001 | 轻钢竖龙骨（QC） 75×50 | m | 188.309 | 8.2 | 1544.13 |  | 9.262 | 1744.12
344 | 10011300003 | 轻钢龙骨不上人型（平面） 600×600 | m2 | 809.99 | 23 | 18629.77 |  | 25.978 | 21041.92
345 | 10011700004 | 轻钢天地龙骨 75×40 | m | 109.021 | 6.5 | 708.64 |  | 7.342 | 800.43
346 | 10170100004 | 吊筋 | kg | 289.681 | 5.5 | 1593.25 |  | 6.212 | 1799.5
347 | 11030100001.1 | 钢质防火门 甲级 | m2 | 1.47 | 590 | 867.3 |  | 666.405 | 979.62
348 | 11030100005.1 | 钢质防火门 门扇70mm， 门框1.2mm 门扇0.8mm钢板 2050×860mm 乙级 | m2 | 25.2 | 550 | 13860 |  | 621.5 | 15661.8
349 | 11030100007.1 | 钢质防火门 门扇70mm， 门框1.2mm 门扇0.8mm钢板 2050×1200mm 乙级 | m2 | 7.56 | 550 | 4158 |  | 621.5 | 4698.54
| 本 页 小 计 |  |  |  |  | 307640.8
E.40 人工、材料、机械汇总表
工程名称:金霞产业集聚区生活配套楼食堂装修工程 |  |  |  |  | 标段： | 第11页 共18页
序号 | 编码 | 名称(材料、机械规格型号) | 单位 | 数量 | 单价(元) | 合价(元) | 系数 | 含税单价 | 含税合价
350 | 11030100007.2 | 钢质防火门 门扇70mm， 门框1.5mm 门扇0.8mm钢板 2050×1500mm 乙级 | m2 | 32.13 | 550 | 17671.5 |  | 621.5 | 19968.8
351 | 12050100001 | 石材装饰线条 50mm | m | 1.212 | 39.36 | 47.7 |  | 44.457 | 53.88
352 | 12410100001 | 塑料扁形标志牌 100×150 | 个 | 34.618 | 4.39 | 151.97 |  | 4.959 | 171.67
353 | 13010100003 | 成品腻子粉 | kg | 572.404 | 0.77 | 440.75 |  | 0.87 | 497.99
354 | 13010900010 | 环氧富锌底漆 | kg | 0.273 | 12.5 | 3.41 |  | 14.119 | 3.85
355 | 13011100002 | 酚醛磁漆 各色 | kg | 0.19 | 16.36 | 3.11 |  | 18.479 | 3.51
356 | 13011300003 | 酚醛调和漆 各种颜色 | kg | 15.57 | 13.23 | 205.99 |  | 14.943 | 232.66
357 | 13011300003.1 | 酚醛调和漆 各种颜色 | kg | 17.968 | 13.23 | 237.72 |  | 14.943 | 268.5
358 | 13011300004 | 调和漆 | kg | 0.38 | 13.64 | 5.18 |  | 15.406 | 5.85
359 | 13030300005.2 | 白乳胶漆 | kg | 765.173 | 17 | 13007.94 |  | 19.202 | 14692.85
360 | 13031100001.1 | 聚氨酯防水涂料 综合 | kg | 617.088 | 12 | 7405.06 |  | 13.56 | 8367.71
361 | 13031100011.1 | 聚合物水泥基防水涂料 II型 | kg | 2826.454 | 8.6 | 24307.5 |  | 9.714 | 27456.17
362 | 13031100017.1 | 双组分聚氨酯防水涂料 | kg | 1314.033 | 12 | 15768.4 |  | 13.554 | 17810.4
363 | 13050300002 | 醇酸防锈漆 红丹 | kg | 12.026 | 12.43 | 149.48 |  | 14.04 | 168.85
364 | 13050300002.1 | 醇酸防锈漆 红丹 | kg | 7.033 | 13.28 | 93.4 |  | 15 | 105.5
365 | 13050300004 | 酚醛防锈漆 各色 | kg | 11.418 | 12.8 | 146.15 |  | 14.458 | 165.08
366 | 13050300004.1 | 酚醛防锈漆 各色 | kg | 36.272 | 13.28 | 481.69 |  | 15 | 544.08
367 | 13050300005.1 | 酚醛防锈漆 C53-1 | ㎏ | 0.048 | 13.28 | 0.64 |  | 15 | 0.72
368 | 13050500005 | 沥青漆 | kg | 8.483 | 8.04 | 68.2 |  | 9.081 | 77.03
369 | 13070700002 | 白铅油 | kg | 4.204 | 7.46 | 31.36 |  | 8.426 | 35.42
370 | 13371100001 | 土工布 | m2 | 108.135 | 4 | 432.54 |  | 4.518 | 488.55
371 | 13371100001.1 | 土工布 | m2 | 10.29 | 4 | 41.16 |  | 4.518 | 46.49
372 | 14030100001 | 汽油 | kg | 12.563 | 8.72 | 109.55 |  | 9.849 | 123.73
373 | 14030100001.1 | 汽油 | kg | 10.987 | 7.4 | 81.3 |  | 8.358 | 91.83
374 | 14030100002 | 汽油 92# | kg | 0.076 | 8 | 0.61 |  | 9.036 | 0.69
375 | 14030100002.1 | 汽油 92# | kg | 0.06 | 7.4 | 0.44 |  | 8.358 | 0.5
376 | 14030300001 | 机油 | kg | 9.13 | 9.92 | 90.57 |  | 11.205 | 102.3
377 | 14030700001 | 煤油 | kg | 3.16 | 5.85 | 18.49 |  | 6.608 | 20.88
378 | 14050100005 | 油漆溶剂油 | kg | 6.354 | 8.2 | 52.1 |  | 9.262 | 58.85
379 | 14091100002 | 地板蜡 | kg | 31.675 | 15.2 | 481.46 |  | 17.168 | 543.8
380 | 14311500001 | 丙酮 | kg | 8.796 | 6.6 | 58.05 |  | 7.455 | 65.57
381 | 14311500004 | 氢氧化钠 烧碱 | kg | 10.8073 | 2.53 | 27.34 |  | 2.858 | 30.89
382 | 14312100003 | 漂白粉 | kg | 0.505 | 1.32 | 0.67 |  | 1.491 | 0.75
383 | 14330300001 | 乙醇（酒精） 纯度99.5% 工业用 | kg | 0.92 | 7.78 | 7.16 |  | 8.788 | 8.08
384 | 14330300001.1 | 乙醇（酒精） 纯度99.5% 工业用 | kg | 0.205 | 7.78 | 1.59 |  | 8.788 | 1.8
| 本 页 小 计 |  |  |  |  | 81630.18
E.40 人工、材料、机械汇总表
工程名称:金霞产业集聚区生活配套楼食堂装修工程 |  |  |  |  | 标段： | 第12页 共18页
序号 | 编码 | 名称(材料、机械规格型号) | 单位 | 数量 | 单价(元) | 合价(元) | 系数 | 含税单价 | 含税合价
385 | 14331100001 | 松香 | kg | 29.3341 | 9.04 | 265.18 |  | 10.211 | 299.53
386 | 14350600001 | 清洗剂 | kg | 0.012 | 9.6 | 0.12 |  | 10.843 | 0.13
387 | 14352300008 | 稀释剂 | kg | 0.022 | 13.2 | 0.29 |  | 14.909 | 0.33
388 | 14353500012 | 隔离剂 | kg | 37.717 | 4.51 | 170.1 |  | 5.094 | 192.13
389 | 14390700001 | 乙炔气 | kg | 3.714 | 17.15 | 63.7 |  | 19.371 | 71.94
390 | 14390700001.1 | 乙炔气 | kg | 1.041 | 17.15 | 17.85 |  | 19.371 | 20.17
391 | 14390900001 | 氧气 | m3 | 11.065 | 5.87 | 64.95 |  | 6.63 | 73.36
392 | 14390900001.1 | 氧气 | m3 | 2.914 | 5.87 | 17.11 |  | 6.63 | 19.32
393 | 14391900005 | 二氧化碳气体 | m3 | 0.517 | 5.5 | 2.84 |  | 6.212 | 3.21
394 | 14391900008 | 可燃气体(丙烷) | kg | 9 | 13.98 | 125.82 |  | 15.79 | 142.11
395 | 14410000004 | 玻璃胶 350g | 支 | 23.134 | 10.71 | 247.77 |  | 12.097 | 279.85
396 | 14410000005 | 瓷砖胶 | kg | 7076.585 | 5.84 | 41327.26 |  | 6.596 | 46677.15
397 | 14410000026 | 水胶 | kg | 54.0365 | 10.16 | 549.02 |  | 11.476 | 620.13
398 | 14410000031 | 粘接剂 | kg | 5.831 | 14.06 | 81.98 |  | 15.881 | 92.6
399 | 14410000033 | 防水密封胶 | 支 | 9.23 | 7.05 | 65.07 |  | 7.963 | 73.5
400 | 14410100004 | 硅酮胶 300mL | 支 | 14.685 | 33.46 | 491.36 |  | 37.793 | 554.99
401 | 14410500001 | 结构胶 | L | 3.383 | 69.96 | 236.67 |  | 79.02 | 267.32
402 | 14430100001 | 801胶 | kg | 269.366 | 1.42 | 382.5 |  | 1.604 | 432.06
403 | 14430300015 | 塑料粘胶带 20mm×50m | 卷 | 24.475 | 2.75 | 67.31 |  | 3.106 | 76.02
404 | 14430300018 | 自粘性橡胶绝缘胶带 20mm×5m | 卷 | 20.25 | 6.6 | 133.65 |  | 7.455 | 150.96
405 | 17010500011 | 焊接钢管 DN20 | m | 1.475 | 9.02 | 13.3 |  | 10.188 | 15.03
406 | 17010500011.1 | 焊接钢管 DN20 | m | 0.159 | 9.02 | 1.43 |  | 10.188 | 1.62
407 | 17010500017.1 | 焊接钢管 DN80 | m | 7.07 | 45.48 | 321.54 |  | 51.37 | 363.19
408 | 17050200014.1 | 不锈钢方管 100×100×1.5mm （304材质） | kg | 657.764 | 22.168 | 14581.31 |  | 25.039 | 16469.75
409 | 17070100005 | 无缝钢管 Φ48×3.5 | kg | 78.043 | 4.43 | 345.73 |  | 5.004 | 390.53
410 | 17070100006.1 | 50*50*3不锈钢方管 | kg | 533.376 | 5.636 | 3006.11 |  | 6.366 | 3395.47
411 | 17190300003 | 金属软管 DN15（L＝500mm） | 根 | 6.06 | 2.33 | 14.12 |  | 2.632 | 15.95
412 | 17250000019 | 塑料软管 dn5 | m | 3.42 | 0.2 | 0.68 |  | 0.226 | 0.77
413 | 17270100004 | 橡胶软管 DN20 | m | 0.741 | 3.46 | 2.56 |  | 3.908 | 2.9
414 | 17270300003 | 高压橡胶管 D25 | m | 0.935 | 11.06 | 10.34 |  | 12.492 | 11.68
415 | 18010100011 | 镀锌玛钢六角内接头 DN20 | 个 | 88.88 | 2.65 | 235.53 |  | 2.993 | 266.02
416 | 18010100033 | 镀锌码钢外丝直接头 DN50 | 个 | 2.02 | 6.21 | 12.54 |  | 7.014 | 14.17
417 | 18030100001 | 透气帽(铅丝球) DN50 | 个 | 3.548 | 5.16 | 18.31 |  | 5.828 | 20.68
418 | 18030100002 | 透气帽(铅丝球) DN75 | 个 | 5.507 | 7.37 | 40.59 |  | 8.324 | 45.84
419 | 18030100004 | 透气帽(铅丝球) DN110 | 个 | 2.663 | 10.86 | 28.92 |  | 12.266 | 32.66
420 | 18030100006 | 透气帽(铅丝球) DN160 | 个 | 2.486 | 17 | 42.26 |  | 19.202 | 47.74
| 本 页 小 计 |  |  |  |  | 62985.82
E.40 人工、材料、机械汇总表
工程名称:金霞产业集聚区生活配套楼食堂装修工程 |  |  |  |  | 标段： | 第13页 共18页
序号 | 编码 | 名称(材料、机械规格型号) | 单位 | 数量 | 单价(元) | 合价(元) | 系数 | 含税单价 | 含税合价
421 | 18030400008 | 镀锌弯头（90°） DN25 | 个 | 23.616 | 3.08 | 72.74 |  | 3.479 | 82.16
422 | 18030400024 | 镀锌活接头 DN20 | 个 | 111.1 | 4.87 | 541.06 |  | 5.501 | 611.16
423 | 18030400030 | 镀锌丝堵 DN15 | 个 | 4.1 | 1.06 | 4.35 |  | 1.197 | 4.91
424 | 18110100001 | 塑料嵌铜螺纹管件 DN15 | 个 | 9.09 | 5.2 | 47.27 |  | 5.873 | 53.39
425 | 18150100005 | 排水连接件 DN50 | 个 | 3.15 | 11.28 | 35.53 |  | 12.741 | 40.13
426 | 18250100009 | 镀锌固定卡子 3×80 | 套 | 52.488 | 1.03 | 54.06 |  | 1.163 | 61.04
427 | 18250300028 | 镀锌管箍 DN25 | 个 | 41.41 | 2.01 | 83.23 |  | 2.27 | 94
428 | 18250700004 | 塑料管卡 50 | 个 | 68.23 | 0.21 | 14.33 |  | 0.237 | 16.17
429 | 18250700006 | 塑料管卡 75 | 个 | 36.339 | 0.32 | 11.63 |  | 0.361 | 13.12
430 | 18250700007 | 塑料管卡 110 | 个 | 17.57 | 0.5 | 8.79 |  | 0.565 | 9.93
431 | 18250700008 | 塑料管卡 160 | 个 | 24.858 | 0.93 | 23.12 |  | 1.05 | 26.1
432 | 19030100003 | 螺纹闸阀 Z15T-10 DN20 | 个 | 0.485 | 29.91 | 14.51 |  | 33.783 | 16.38
433 | 24110100002 | 压力表 Y-100、0MPa-1.6MPa | 块 | 0.244 | 44.25 | 10.8 |  | 49.98 | 12.2
434 | 24110300005 | 压力表弯管 DN15 | 个 | 0.244 | 8 | 1.95 |  | 9.036 | 2.2
435 | 27060300001.1 | 接地线 BV-5.5-16mm² | m | 105.49 | 11.15 | 1176.21 |  | 12.594 | 1328.54
436 | 28010100001 | 塑料绝缘线 BV-105℃-2.5mm2 | m | 6.405 | 1.37 | 8.77 |  | 1.547 | 9.91
437 | 28010100001.1 | 塑料绝缘线 BV-105℃-2.5mm² | m | 15.275 | 1.58 | 24.13 |  | 1.785 | 27.27
438 | 28010100001.2 | 塑料绝缘线 BV-105℃-2.5mm2 | m | 36.66 | 1.58 | 57.92 |  | 1.785 | 65.44
439 | 28010300010 | 硬铜绞线 TJ-10mm2 | kg | 3.42 | 64.87 | 221.86 |  | 73.271 | 250.59
440 | 28010300016 | 镀锌软铜绞线 TJRX-15/16 | kg | 5.367 | 42.48 | 227.99 |  | 47.981 | 257.51
441 | 28032100002 | 铜芯聚氯乙烯绝缘电线 BV-1.5mm2 | m | 90.096 | 1.079 | 97.21 |  | 1.219 | 109.83
442 | 28032100002.1 | 铜芯聚氯乙烯绝缘电线 BV-1.5mm² | m | 7.626 | 1.079 | 8.23 |  | 1.219 | 9.3
443 | 28032100003 | 铜芯聚氯乙烯绝缘电线 BV-2.5mm2 | m | 134.894 | 1.74 | 234.72 |  | 1.965 | 265.07
444 | 28032100003.2 | 铜芯聚氯乙烯绝缘电线 BV-2.5mm² | m | 4.92 | 1.74 | 8.56 |  | 1.965 | 9.67
445 | 28032100005 | 铜芯聚氯乙烯绝缘电线 BV-6.0mm2 | m | 2.04 | 3.85 | 7.85 |  | 4.349 | 8.87
446 | 28032700004 | 铜芯聚氯乙烯绞型连接软电线 RVS-2×1.5mm2 | m | 108.417 | 2.374 | 257.38 |  | 2.681 | 290.67
447 | 29062100011 | 镀锌电缆固定卡子 2×35 | 个 | 24.477 | 1.8 | 44.06 |  | 2.033 | 49.76
448 | 29062100013 | 镀锌电缆固定卡子 3×35 | 个 | 90.472 | 3.11 | 281.37 |  | 3.513 | 317.83
449 | 29062300002 | 塑料护口（钢管用） DN15 | 个 | 53.101 | 0.11 | 5.84 |  | 0.124 | 6.58
450 | 29062300003 | 塑料护口（钢管用） DN15-20 | 个 | 975.685 | 0.11 | 107.33 |  | 0.124 | 120.98
451 | 29090100001 | 铜接地端子带螺栓 | 套 | 615.364 | 3.3 | 2030.7 |  | 3.727 | 2293.46
452 | 29090100004 | 铜接线端子 OT-20A | 个 | 35.525 | 0.16 | 5.68 |  | 0.181 | 6.43
453 | 29090100004.1 | 铜接线端子 OT-20A | 个 | 86.275 | 0.16 | 13.8 |  | 0.181 | 15.62
| 本 页 小 计 |  |  |  |  | 5742.98
E.40 人工、材料、机械汇总表
工程名称:金霞产业集聚区生活配套楼食堂装修工程 |  |  |  |  | 标段： | 第14页 共18页
序号 | 编码 | 名称(材料、机械规格型号) | 单位 | 数量 | 单价(元) | 合价(元) | 系数 | 含税单价 | 含税合价
454 | 29090100008 | 铜接线端子 DT-6mm2 | 个 | 2.04 | 1.07 | 2.18 |  | 1.209 | 2.47
455 | 29090100009 | 铜接线端子 DT-10mm2 | 个 | 38.76 | 1.32 | 51.16 |  | 1.491 | 57.79
456 | 29090100009.1 | 铜接线端子 DT-10mm² | 个 | 10 | 1.32 | 13.2 |  | 1.491 | 14.91
457 | 29090100010 | 铜接线端子 DT-16mm2 | 个 | 25.989 | 1.65 | 42.88 |  | 1.864 | 48.44
458 | 29090100012 | 铜接线端子 DT-35mm2 | 个 | 46.924 | 3.03 | 142.18 |  | 3.422 | 160.57
459 | 29090100015 | 铜接线端子 DT-120mm2 | 个 | 48.88 | 9.35 | 457.03 |  | 10.561 | 516.22
460 | 29091100001 | 瓷接头 双位 | 个 | 108.15 | 0.73 | 78.95 |  | 0.825 | 89.22
461 | 29091100001.1 | 瓷接头 双位 | 个 | 87.55 | 0.73 | 63.91 |  | 0.825 | 72.23
462 | 34011900002 | 电力复合脂 一级 | kg | 1.105 | 19.47 | 21.51 |  | 21.991 | 24.3
463 | 34020500002 | 密封油膏 | kg | 4.863 | 1.42 | 6.91 |  | 1.604 | 7.8
464 | 34070500005 | 塑料手套 ST型 | 个 | 26.754 | 2.57 | 68.76 |  | 2.903 | 77.67
465 | 34091900024 | 可调托座 | 个·月 | 16.846 | 0.89 | 14.99 |  | 1.005 | 16.93
466 | 34091900028 | 黄腊带 20mm×10m | 卷 | 5.6 | 4.56 | 25.54 |  | 5.151 | 28.85
467 | 34110100002 | 水 | t | 247.2242 | 4.4 | 1087.79 |  | 4.97 | 1228.7
468 | 34110100002.1 | 水 | t | 45.6413 | 4.4 | 200.82 |  | 4.532 | 206.85
469 | 34110100002.3 | 水 | t | 0.433 | 4.39 | 1.9 |  | 4.959 | 2.15
470 | 34110200001 | 电 | kW·h | 57.498 | 0.62 | 35.65 |  | 0.7 | 40.25
471 | 34110200001.1 | 电 | kW·h | 96.867 | 0.62 | 60.06 |  | 0.7 | 67.81
472 | 35010300002.1 | 木模板 2440×1220×15 | m2 | 93.8 | 26.77 | 2511.03 |  | 30.237 | 2836.23
473 | 35030100002 | 竹脚手板 侧编 | m2 | 32.227 | 30 | 966.81 |  | 33.885 | 1092.01
474 | 35031500003 | 直角扣件 单个1.4kg | 个 | 29.509 | 5.75 | 169.68 |  | 6.495 | 191.66
475 | 35031500004 | 对接扣件 单个1.4kg | 个 | 7.377 | 5.75 | 42.42 |  | 6.495 | 47.91
476 | 35031500006 | 回转扣件 单个1.4kg | 个 | 11.066 | 5.75 | 63.63 |  | 6.495 | 71.87
477 | 35031500009 | 脚手架底座 | 只 | 5.824 | 7.79 | 45.37 |  | 8.799 | 51.25
478 | 35130300001 | 千斤顶 | 台 | 0.005 | 1097.39 | 5.49 |  | 1239.502 | 6.2
479 | 35390100001 | 钢丝刷子 | 把 | 0.074 | 7.07 | 0.52 |  | 7.986 | 0.59
480 | 88010100002 | 钢管使用费 | t·月 | 2.832 | 75 | 212.4 |  | 84.712 | 239.9
481 | 88010100003 | 扣件使用费 | 个·月 | 699.288 | 0.2 | 139.86 |  | 0.226 | 158.04
482 | 88010300002 | 钢支架摊销 | kg | 0.041 | 5.8 | 0.24 |  | 6.551 | 0.27
483 | 88010500001 | 其他材料费 | 元 | 20560.345 | 1 | 20560.35 |  |  | 20560.35
484 | 88010500001.1 | 其他材料费 | 元 | 69.282 | 1 | 69.28 |  |  | 69.28
485 | 88010500003 | 校验材料费 | 元 | 2.8 | 1 | 2.8 |  |  | 2.8
486 | AZCSCLF | 安装措施材料费 | 元 | 260 |  | 4390.14
487 | C5105106 | 封底涂料 | kg | 84.177 | 6.67 | 561.46 |  | 7.534 | 634.19
488 | 补CL-4.1 | 不锈钢沟盖板 | m | 103.08 | 75 | 7731 |  | 84.75 | 8736.03
489 | 补CL-5.1 | 金刚砂纱窗 | m2 | 51 | 150 | 7650 |  | 169.5 | 8644.5
商品砼(砂浆)
| 本 页 小 计 |  |  |  |  | 47497.9
E.40 人工、材料、机械汇总表
工程名称:金霞产业集聚区生活配套楼食堂装修工程 |  |  |  |  | 标段： | 第15页 共18页
序号 | 编码 | 名称(材料、机械规格型号) | 单位 | 数量 | 单价(元) | 合价(元) | 系数 | 含税单价 | 含税合价
490 | 80010100002.1 | 预拌同配比砂浆 C20(42.5) 砂子4.75mm | m3 | 0.301 | 530.15 | 159.58 |  | 549.235 | 165.32
491 | 80010200003.2 | 预拌干混抹灰砂浆 DP M20.0 | m3 | 0.137 | 598.613 | 82.01 |  | 620.163 | 84.96
492 | 80010300002.3 | 预拌干混砌筑砂浆 DM M10.0 | t | 2.978 | 547.794 | 1631.33 |  | 618.733 | 1842.59
493 | 80210200002 | 商品混凝土（细石） C20 | m3 | 36.217 | 530.15 | 19200.44 |  | 549.235 | 19891.64
494 | 80210400004.1 | 商品混凝土（砾石） C25 | m3 | 34.94 | 535.87 | 18723.3 |  | 555.161 | 19397.33
配合比(合计不汇总)
495 | H10-1.2 | 水泥42.5水泥砂浆 M5 | m3 | 0.281 | 273.617 | 76.89 |  | 309.05 | 86.84
496 | H10-2 | 水泥42.5水泥砂浆 M7.5 | m3 | 32.636 | 294.955 | 9626.15 |  | 333.152 | 10872.75
497 | H11-1.1 | 水泥砂浆 1∶1 | m3 | 4.336 | 614.288 | 2663.55 |  | 693.838 | 3008.48
498 | H11-3 | 水泥砂浆 1∶2 | m3 | 25.966 | 597.934 | 15525.95 |  | 675.366 | 17536.55
499 | H11-3.3 | 水泥砂浆 1∶2 | m3 | 14.713 | 597.934 | 8797.4 |  | 675.366 | 9936.66
500 | H11-3.4 | 水泥砂浆 1∶2 | m3 | 17.063 | 558.096 | 9522.79 |  | 630.369 | 10755.99
501 | H11-4.2 | 水泥砂浆 1：2.5 | m3 | 0.407 | 548.141 | 223.09 |  | 619.125 | 251.98
502 | H11-4.4 | 水泥砂浆 1：2.5 | m3 | 0.001 | 546.579 | 0.55 |  | 617.361 | 0.62
503 | H11-48 | 白水泥色石子浆 1∶2 | m3 | 29.284 | 904.879 | 26498.48 |  | 1022.061 | 29930.03
504 | H11-5.4 | 水泥砂浆 1：3 | m3 | 0.831 | 548.221 | 455.57 |  | 619.216 | 514.57
505 | H11-6.2 | 水泥砂浆 1∶4 | m3 | 1.645 | 493.855 | 812.39 |  | 557.809 | 917.6
506 | H12-39.1 | 泡沫混凝土密度等级（kg/m3） 400 | m3 | 154.39 | 191.468 | 29560.74 |  | 216.263 | 33388.84
507 | H1-8.2 | 现场现拌普通混凝土 坍落度45以下 碎20 C20 | m3 | 0.319 | 483.847 | 154.35 |  | 546.505 | 174.34
机械
508 | J10-13.1 | 内燃空气压缩机 排气量(m3/min) 3 小 | 台班 | 3.874 | 239.789 | 928.94 | 0.92 | 270.962 | 1049.71
509 | J10-5.1 | 电动空气压缩机 排气量(m3/min) 0.6 | 台班 | 0.104 | 41.24 | 4.29 | 1 | 46.601 | 4.85
510 | J12-40.1 | 电动打磨机 小 | 台班 | 0.563 | 33.046 | 18.6 | 0.92 | 37.342 | 21.02
511 | J12-74.1 | 沟槽轧制机 管径 220mm以内 | 台班 | 0.345 | 36 | 12.42 | 1 | 40.68 | 14.03
512 | J12-9.1 | 组合烘箱 小 | 台班 | 2.105 | 126.031 | 265.3 | 0.92 | 142.415 | 299.78
513 | J1-48.1 | 手持式风动凿岩机 小 | 台班 | 6.981 | 11.252 | 78.55 | 0.92 | 12.715 | 88.76
514 | J3-18.1 | 汽车式起重机 提升质量(t) 5 | 台班 | 0.304 | 711.02 | 216.15 | 1 | 803.453 | 244.25
515 | J3-19.1 | 汽车式起重机 提升质量(t) 8 大 | 台班 | 0.267 | 887.046 | 236.84 | 0.92 | 1002.362 | 267.63
516 | J3-22.1 | 汽车式起重机 提升质量(t) 16 大 | 台班 | 0.008 | 1201.695 | 9.61 | 0.92 | 1357.915 | 10.86
517 | J3-23.1 | 汽车式起重机 提升质量(t) 20 大 | 台班 | 0.014 | 1322.748 | 18.52 | 0.92 | 1494.705 | 20.93
518 | J3-40.1 | 叉式起重机 提升质量(t) 5 | 台班 | 0.112 | 746.99 | 83.66 | 1 | 844.099 | 94.54
519 | J3-54.1 | 门式起重机 提升质量(t) 10 大 | 台班 | 1.048 | 553.132 | 579.68 | 0.92 | 625.039 | 655.04
520 | J3-55.1 | 门式起重机 提升质量(t) 20 大 | 台班 | 0.031 | 806.297 | 25 | 0.92 | 911.116 | 28.24
| 本 页 小 计 |  |  |  |  | 42274.22
E.40 人工、材料、机械汇总表
工程名称:金霞产业集聚区生活配套楼食堂装修工程 |  |  |  |  | 标段： | 第16页 共18页
序号 | 编码 | 名称(材料、机械规格型号) | 单位 | 数量 | 单价(元) | 合价(元) | 系数 | 含税单价 | 含税合价
521 | J4-11.1 | 自卸汽车 装载质量(t) 5 中 | 台班 | 7.213 | 610.733 | 4405.22 | 0.92 | 690.128 | 4977.89
522 | J4-17.1 | 平板拖车组 装载质量(t) 20 大 | 台班 | 0.017 | 1127.34 | 19.16 | 0.92 | 1273.894 | 21.66
523 | J4-32.1 | 轨道平车 装载质量(t) 10 中 | 台班 | 0.049 | 64.538 | 3.16 | 0.92 | 72.928 | 3.57
524 | J4-4 | 载重汽车 装载质量(t) 5 中 | 台班 | 0.003 | 481.47 | 1.44 | 1 | 544.061 | 1.63
525 | J4-4.1 | 载重汽车 装载质量(t) 5 | 台班 | 1.596 | 481.47 | 768.43 | 1 | 544.061 | 868.32
526 | J4-5.1 | 载重汽车 装载质量(t) 6 中 | 台班 | 3.88 | 461.73 | 1791.51 | 0.92 | 521.755 | 2024.41
527 | J4-6.1 | 载重汽车 装载质量(t) 8 中 | 台班 | 0.059 | 520.867 | 30.73 | 0.92 | 588.58 | 34.73
528 | J6-1.1 | 双卧轴式混凝土搅拌机 出料容量(L) 350 小 | 台班 | 3.617 | 274.519 | 992.94 | 0.92 | 310.206 | 1122.02
529 | J6-12.1 | 灰浆搅拌机 拌筒容量(L) 200 小 | 台班 | 4.901 | 168.176 | 824.23 | 0.92 | 190.039 | 931.38
530 | J6-14.1 | 干混砂浆罐式搅拌机 200(L) 小 | 台班 | 12.951 | 217.368 | 2815.13 | 0.92 | 245.626 | 3181.1
531 | J6-18.1 | 混凝土抹平机 功率(kW) 5.5 小 | 台班 | 2.129 | 24.122 | 51.36 | 0.92 | 27.258 | 58.03
532 | J7-1.1 | 钢筋调直机 直径(mm) 14 小 | 台班 | 0.43 | 39.661 | 17.05 | 0.92 | 44.817 | 19.27
533 | J7-102.1 | 岩石切割机 功率(kW) 3 小 | 台班 | 38.219 | 44.703 | 1708.5 | 0.92 | 50.514 | 1930.59
534 | J7-103.1 | 平面水磨石机 功率(kW) 3 小 | 台班 | 335.276 | 20.231 | 6782.97 | 0.92 | 22.861 | 7664.74
535 | J7-117 | 砂轮切割机 砂轮直径（mm） 400 小 | 台班 | 0.095 | 43.12 | 4.1 | 1 | 48.726 | 4.63
536 | J7-117.1 | 砂轮切割机 砂轮直径（mm） 400 | 台班 | 3.607 | 43.12 | 155.53 | 1 | 48.726 | 175.75
537 | J7-118.1 | 砂轮切割机 砂轮直径（mm） 500 小 | 台班 | 3.938 | 49.606 | 195.35 | 0.92 | 56.055 | 220.74
538 | J7-119.1 | 台式砂轮机 砂轮直径（mm） 100 | 台班 | 0.585 | 11.38 | 6.66 | 1 | 12.859 | 7.52
539 | J7-12 | 木工圆锯机 直径(mm) 500 小 | 台班 | 0.331 | 28.49 | 9.43 | 1 | 32.194 | 10.66
540 | J7-12.1 | 木工圆锯机 直径(mm) 500 小 | 台班 | 0.368 | 26.211 | 9.65 | 0.92 | 29.618 | 10.9
541 | J7-124.1 | 电锤 520W 小 | 台班 | 0.362 | 7.884 | 2.85 | 0.92 | 8.909 | 3.23
542 | J7-2.1 | 钢筋切断机 直径(mm) 40 小 | 台班 | 0.319 | 43.967 | 14.03 | 0.92 | 49.683 | 15.85
543 | J7-3.1 | 钢筋弯曲机 直径(mm) 40 小 | 台班 | 1.067 | 26.901 | 28.7 | 0.92 | 30.398 | 32.43
544 | J7-31 | 台式钻床 钻孔直径(mm) 16 小 | 台班 | 9.846 | 5.54 | 54.55 | 1 | 6.26 | 61.64
545 | J7-31.1 | 台式钻床 钻孔直径(mm) 16 | 台班 | 0.4 | 5.54 | 2.22 | 1 | 6.26 | 2.5
546 | J7-32.1 | 立式钻床 钻孔直径(mm) 25 | 台班 | 0.672 | 9.92 | 6.67 | 1 | 11.21 | 7.53
547 | J7-33 | 立式钻床 钻孔直径(mm) 35 小 | 台班 | 0.12 | 15.98 | 1.92 | 1 | 18.057 | 2.17
548 | J7-33.1 | 立式钻床 钻孔直径(mm) 35 | 台班 | 9.75 | 15.98 | 155.81 | 1 | 18.057 | 176.06
549 | J7-36.1 | 摇臂钻床 钻孔直径(mm) 50 小 | 台班 | 0.331 | 30.102 | 9.96 | 0.92 | 34.015 | 11.26
550 | J7-40 | 螺栓套丝机 直径(mm) 39 小 | 台班 | 0.656 | 30.58 | 20.06 | 1 | 34.555 | 22.67
551 | J7-40.1 | 螺栓套丝机 直径(mm) 39 | 台班 | 1.331 | 30.58 | 40.7 | 1 | 34.555 | 45.99
552 | J7-41 | 剪板机 厚度×宽度(mm) 6.3×2000 中 | 台班 | 0.692 | 225.13 | 155.79 | 1 | 254.397 | 176.04
553 | J7-45.1 | 剪板机 厚度×宽度(mm) 20×2500 中 | 台班 | 0.073 | 340.621 | 24.87 | 0.92 | 384.902 | 28.1
554 | J7-57.1 | 刨边机 加工长度(mm) 9000 大 | 台班 | 0.023 | 719.845 | 16.56 | 0.92 | 813.425 | 18.71
| 本 页 小 计 |  |  |  |  | 21127.24
E.40 人工、材料、机械汇总表
工程名称:金霞产业集聚区生活配套楼食堂装修工程 |  |  |  |  | 标段： | 第17页 共18页
序号 | 编码 | 名称(材料、机械规格型号) | 单位 | 数量 | 单价(元) | 合价(元) | 系数 | 含税单价 | 含税合价
555 | J7-60 | 折方机 厚度×宽度(mm) 4×2000 小 | 台班 | 0.692 | 42.95 | 29.72 | 1 | 48.534 | 33.59
556 | J7-62 | 咬口机 板厚(mm) 1.5 小 | 台班 | 0.692 | 17.83 | 12.34 | 1 | 20.148 | 13.94
557 | J7-66.1 | 开孔机 开孔直径(mm) 400 | 台班 | 0.107 | 179.57 | 19.21 | 1 | 202.914 | 21.71
558 | J7-72.1 | 管子切断机 管径(mm) 150 | 台班 | 0.499 | 42.86 | 21.39 | 1 | 48.432 | 24.17
559 | J7-77 | 管子切断套丝机 管径(mm) 159 小 | 台班 | 9.206 | 25.47 | 234.48 | 1 | 28.781 | 264.96
560 | J7-78.1 | 型钢剪断机 剪断宽度(mm) 500 中 | 台班 | 0.254 | 269.753 | 68.52 | 0.92 | 304.821 | 77.42
561 | J7-79.1 | 型钢矫正机 厚度×宽度(mm) 60×800 小 | 台班 | 0.254 | 222.171 | 56.43 | 0.92 | 251.053 | 63.77
562 | J7-85.1 | 钢材电动煨弯机 弯曲直径(mm) 500以内 | 台班 | 1.22 | 69.8 | 85.16 | 1 | 78.874 | 96.23
563 | J8-2 | 电动单级离心清水泵 出口直径(mm) 100 小 | 台班 | 0.039 | 38.47 | 1.5 | 1 | 43.471 | 1.7
564 | J8-2.1 | 电动单级离心清水泵 出口直径(mm) 100 | 台班 | 0.004 | 38.47 | 0.15 | 1 | 43.471 | 0.17
565 | J8-32 | 试压泵 压力(MPa) 30 小 | 台班 | 0.197 | 24.54 | 4.83 | 1 | 27.73 | 5.46
566 | J8-32.1 | 试压泵 压力(MPa) 30 | 台班 | 0.017 | 24.54 | 0.42 | 1 | 27.73 | 0.47
567 | J9-1 | 交流弧焊机 容量(kV·A) 21 小 | 台班 | 2.852 | 65.46 | 186.69 | 1 | 73.97 | 210.96
568 | J9-1.1 | 交流弧焊机 容量(kV·A) 21 | 台班 | 6.773 | 65.46 | 443.36 | 1 | 73.97 | 501
569 | J9-11.1 | 直流弧焊机 容量(kV·A) 32 小 | 台班 | 0.606 | 93.674 | 56.77 | 0.92 | 105.852 | 64.15
570 | J9-14.1 | 点焊机 容量(kV·A) 75 小 | 台班 | 0.076 | 140.88 | 10.71 | 0.92 | 159.194 | 12.1
571 | J9-17.1 | 对焊机 容量(kV·A) 10 小 | 台班 | 0.126 | 28.437 | 3.58 | 0.92 | 32.134 | 4.05
572 | J9-2.1 | 交流弧焊机 容量(kV·A) 32 小 | 台班 | 1.964 | 88.228 | 173.28 | 0.92 | 99.698 | 195.81
573 | J9-24.1 | 热熔对接焊机 直径(mm) 63 | 台班 | 0.426 | 26 | 11.08 | 1 | 29.38 | 12.52
574 | J9-35.1 | 二氧化碳气体保护焊机 电流(A) 500 小 | 台班 | 0.051 | 122.866 | 6.27 | 0.92 | 138.839 | 7.08
575 | J9-38.1 | 自动埋弧焊机 电流(A) 1200 小 | 台班 | 0.077 | 192.326 | 14.81 | 0.92 | 217.328 | 16.73
576 | J9-4.1 | 交流弧焊机 容量(kV·A) 42 小 | 台班 | 8.848 | 123.096 | 1089.15 | 0.92 | 139.098 | 1230.74
577 | J9-40.1 | 电焊条烘干箱 容量(cm3) 45×35×45 小 | 台班 | 0.051 | 17.627 | 0.9 | 0.92 | 19.919 | 1.02
578 | JX001.1 | 其他机械费 | 元 | 1647.261 | 0.92 | 1515.48 | 0.92 |  | 1515.48
579 | JX002 | 电焊机（综合） | 台班 | 3.943 | 75.63 | 298.21 | 1 | 85.462 | 336.98
580 | JX003 | 吊装机械（综合） | 台班 | 0.272 | 614.7 | 167.2 | 1 | 694.611 | 188.93
581 | Y10-7.1 | 高压绝缘电阻测试仪 量程∶0.05-50Ω,1-100mΩ,1000V | 台班 | 0.894 | 37.05 | 33.12 | 1 | 41.866 | 37.43
582 | Y12-8.1 | 电能校验仪 电流∶AC∶6×(0-12.5)A,3×(0-25)A,1×(0-75)A,DC∶±75A,电压∶AC∶4×(0-300)V,3×(0-300)V,1×(0-600)V,DC∶4×(0-±300)V | 台班 | 0.2 | 31.74 | 6.35 | 1 | 35.866 | 7.17
| 本 页 小 计 |  |  |  |  | 4551.11
E.40 人工、材料、机械汇总表
工程名称:金霞产业集聚区生活配套楼食堂装修工程 |  |  |  |  | 标段： | 第18页 共18页
序号 | 编码 | 名称(材料、机械规格型号) | 单位 | 数量 | 单价(元) | 合价(元) | 系数 | 含税单价 | 含税合价
583 | Y12-9.1 | 2000A大电流发生器 量程∶输出电流∶串联2000A,并联4000A,精度∶±0.5% | 台班 | 0.2 | 28.58 | 5.72 | 1 | 32.295 | 6.46
584 | Y36-15.1 | 对讲机(一对) 最大通话距离∶5km | 台班 | 24.644 | 4.22 | 104 | 1 | 4.769 | 117.53
585 | Y37-1.1 | 电缆测试仪 量程∶10m-20km | 台班 | 0.2 | 15.91 | 3.18 | 1 | 17.978 | 3.6
586 | Y39-2.1 | 精密声级计 声压∶38-140dB,频率∶0Hz-18kHz | 台班 | 0.31 | 5.63 | 1.75 | 1 | 6.362 | 1.97
587 | Y42-8.1 | 火灾探测器试验器 报警响应时间∶<30s | 台班 | 1.26 | 3.97 | 5 | 1 | 4.486 | 5.65
588 | Y5-1.1 | 彩色监视器 最高清晰度∶1250TVL | 台班 | 11.5 | 4.54 | 52.21 | 1 | 5.13 | 59
589 | Y8-2.1 | 笔记本电脑 配置∶CPU主频3.3GHz,内存4GB,硬盘1T,独立显卡 | 台班 | 1 | 9.43 | 9.43 | 1 | 10.656 | 10.66
590 | Y9-3 | 手持式万用表 10000计数,真有效值 | 台班 | 0.09 | 4.08 | 0.37 | 1 | 4.61 | 0.41
591 | Y9-3.1 | 手持式万用表 10000计数,真有效值 | 台班 | 7.956 | 4.08 | 32.46 | 1 | 4.61 | 36.68
592 | Y9-4.1 | 手持式万用表 50000计数,真有效值,PC接口 | 台班 | 0.4 | 6.33 | 2.53 | 1 | 7.153 | 2.86
| 本 页 小 计 |  |  |  |  | 216.65
| 合 计 |  |  |  |  | 1963520.48
注：招标控制价、投标报价、竣工结算通用表。(此表价格为不含税价)