## E12建设项目汇总表
E.12 建设项目 招标控制价 汇总表
工程名称:金霞产业集聚区厂房生产车间改造工程 |  |  | 第1页 共1页
序号 | 单项工程名称 | 金额(元) | 其中:(元)
|  |  | 绿色施工安全防护措施项目费 | 暂估价
1 | 金霞产业集聚区厂房生产车间改造工程 | 3310622.29 | 64502.12
合 计 |  | 3310622.29 | 64502.12
注：本表适用于建设项目招标控制价的汇总。

## E13单项工程汇总表
E.13 单项工程 招标控制价 汇总表
工程名称:金霞产业集聚区厂房生产车间改造工程 |  |  | 第1页 共3页
序号 | 单项工程名称 | 金额(元) | 其中:(元) |  | 分部分项 | 单价措施 | 总价措施 | 冬雨季 |  | 绿色施工 |  | 安全责任险 |  | 税金 |  | 总系数
|  |  | 绿色施工安全防护措施项目费 | 暂估价 |  |  |  | 系数 | 合价 | 系数 | 合价 | 系数 | 合价 | 系数 | 合价
1 | 金霞产业集聚区厂房生产车间改造工程 | 3310622.29 | 64502.12 |  | 2891303.77 | 28430.41 |  |  | 2711 |  | 64502.12 |  | 10569.53 |  | 167118.76
1.1 | 金霞产业集聚区厂房生产车间改造工程 | 3310622.29 | 64502.12 |  | 2891303.77 | 28430.41 |  |  | 2711 |  | 64502.12 |  | 10569.53 |  | 167118.76
1.1.1 | 建筑 | 543111.65 | 24896.3 |  | 419014.37 | 28430.41 |  | 0.16 | 715.91 | 6.25 | 24896.3 | 0.6 | 2838.34 | 9 | 44844.08
1.1.1.1 | 分部分项 | 485763.85 | 23312.14 |  | 419014.37 |  |  | 0.16 | 670.41 | 6.25 | 23312.14 | 0.6 | 2657.99 | 9 | 40108.94
1.1.1.1.1 | 地磅 | 47147.67 | 2248.46 |  | 40683.21 |  |  | 0.16 | 65.09 | 6.25 | 2248.46 | 0.6 | 257.98 | 9 | 3892.93
1.1.1.1.2 | 厂区围墙 | 53830.52 | 2583.75 |  | 46433.21 |  |  | 0.16 | 74.29 | 6.25 | 2583.75 | 0.6 | 294.55 | 9 | 4444.72
1.1.1.1.3 | 1# 3楼卫生间 | 36767.02 | 1777.46 |  | 31701.85 |  |  | 0.16 | 50.72 | 6.25 | 1777.46 | 0.6 | 201.18 | 9 | 3035.81
1.1.1.1.4 | 1#生产车间 | 59250.63 | 2816.27 |  | 51136.08 |  |  | 0.16 | 81.82 | 6.25 | 2816.27 | 0.6 | 324.21 | 9 | 4892.25
1.1.1.1.5 | 2#生厂车间 | 112807.49 | 5361.9 |  | 97358.18 |  |  | 0.16 | 155.77 | 6.25 | 5361.9 | 0.6 | 617.26 | 9 | 9314.38
1.1.1.1.6 | 排水明沟 | 175960.52 | 8524.3 |  | 151701.84 |  |  | 0.16 | 242.72 | 6.25 | 8524.3 | 0.6 | 962.81 | 9 | 14528.85
1.1.1.2 | 措施项目 | 32962.07 | 1584.17 |  |  | 28430.41 |  | 0.16 | 45.49 | 6.25 | 1584.17 | 0.6 | 180.36 | 9 | 2721.64
1.1.1.2.1 | 总价措施 | [6 empty] | 0.16 |  | 6.25 |  | 0.6 |  | 9
1.1.1.2.2 | 单价措施 | 32962.07 | 1584.17 |  |  | 28430.41 |  | 0.16 | 45.49 | 6.25 | 1584.17 | 0.6 | 180.36 | 9 | 2721.64
1.1.1.2.2.1 | 地磅 | 2575.62 | 124.68 |  |  | 2220.63 |  | 0.16 | 3.55 | 6.25 | 124.68 | 0.6 | 14.09 | 9 | 212.67
1.1.1.2.2.2 | 厂区围墙 | 21444.55 | 1033.64 |  |  | 18493.33 |  | 0.16 | 29.59 | 6.25 | 1033.64 | 0.6 | 117.34 | 9 | 1770.65
1.1.1.2.2.3 | 1# 3楼卫生间 | 8941.9 | 425.85 |  |  | 7716.45 |  | 0.16 | 12.35 | 6.25 | 425.85 | 0.6 | 48.93 | 9 | 738.32
1.1.1.2.3 | 绿色施工 | [6 empty] | 0.16 |  | 6.25 |  | 0.6 |  | 9
1.1.1.3 | 其他项目 | 24385.74 | [5 empty] | 0.16 |  | 6.25 |  | 0.6 |  | 9 | 2013.5
1.1.2 | 装饰、装修 | 315035.48 | 11620.07 |  | 262226.81 |  |  | 0.16 | 419.56 | 3.59 | 11620.07 | 0.6 | 1645.6 | 9 | 26012.1
1.1.2.1 | 分部分项 | 300744.14 | 11620.08 |  | 262226.81 |  |  | 0.16 | 419.56 | 3.59 | 11620.08 | 0.6 | 1645.6 | 9 | 24832.09
1.1.2.1.1 | 厂区围墙装饰 | 2800.43 | 96.79 |  | 2453.16 |  |  | 0.16 | 3.93 | 3.59 | 96.79 | 0.6 | 15.32 | 9 | 231.23
1.1.2.1.2 | 1# 3楼卫生间装饰 | 104244.05 | 2643.04 |  | 92275.66 |  |  | 0.16 | 147.64 | 3.59 | 2643.04 | 0.6 | 570.4 | 9 | 8607.31
1.1.2.1.3 | 1#生产车间装饰 | 59386.94 | 2599.15 |  | 51476.97 |  |  | 0.16 | 82.36 | 3.59 | 2599.15 | 0.6 | 324.95 | 9 | 4903.51
1.1.2.1.4 | 2# 生产车间装饰 | 134312.72 | 6281.1 |  | 116021.02 |  |  | 0.16 | 185.63 | 3.59 | 6281.1 | 0.6 | 734.93 | 9 | 11090.04
1.1.2.2 | 措施项目 | [6 empty] | 0.16 |  | 3.59 |  | 0.6 |  | 9
1.1.2.2.1 | 总价措施 | [6 empty] | 0.16 |  | 3.59 |  | 0.6 |  | 9
1.1.2.2.2 | 单价措施 | [6 empty] | 0.16 |  | 3.59 |  | 0.6 |  | 9
1.1.2.2.3 | 绿色施工 | [6 empty] | 0.16 |  | 3.59 |  | 0.6 |  | 9
1.1.2.3 | 其他项目 | 14291.36 | [5 empty] | 0.16 |  | 3.59 |  | 0.6 |  | 9 | 1180.02
1.1.3 | 安装 | 24011.38 | 642.33 |  | 20217.86 |  |  | 0.16 | 32.35 | 11.5 | 642.33 | 0.6 | 125.36 | 9 | 1982.59
1.1.3.1 | 分部分项 | 22909.49 | 642.32 |  | 20217.86 |  |  | 0.16 | 32.35 | 11.5 | 642.32 | 0.6 | 125.35 | 9 | 1891.61
1.1.3.1.1 | 1# 3楼卫生间安装工程 | 22909.49 | 642.32 |  | 20217.86 |  |  | 0.16 | 32.35 | 11.5 | 642.32 | 0.6 | 125.35 | 9 | 1891.61
1.1.3.1.1.1 | 给水 | 11110.88 | 405.26 |  | 9711.87 |  |  | 0.16 | 15.54 | 11.5 | 405.26 | 0.6 | 60.8 | 9 | 917.41
1.1.3.1.1.2 | 排水 | 3336.11 | 131.39 |  | 2906.36 |  |  | 0.16 | 4.65 | 11.5 | 131.39 | 0.6 | 18.25 | 9 | 275.46
E.13 单项工程 招标控制价 汇总表
工程名称:金霞产业集聚区厂房生产车间改造工程 |  |  | 第2页 共3页
序号 | 单项工程名称 | 金额(元) | 其中:(元) |  | 分部分项 | 单价措施 | 总价措施 | 冬雨季 |  | 绿色施工 |  | 安全责任险 |  | 税金 |  | 总系数
|  |  | 绿色施工安全防护措施项目费 | 暂估价 |  |  |  | 系数 | 合价 | 系数 | 合价 | 系数 | 合价 | 系数 | 合价
1.1.3.1.1.3 | 卫生洁具 | 8462.5 | 105.67 |  | 7599.63 |  |  | 0.16 | 12.16 | 11.5 | 105.67 | 0.6 | 46.3 | 9 | 698.74
1.1.3.2 | 措施项目 | [6 empty] | 0.16 |  | 11.5 |  | 0.6 |  | 9
1.1.3.2.1 | 总价措施 | [6 empty] | 0.16 |  | 11.5 |  | 0.6 |  | 9
1.1.3.2.2 | 单价措施 | [6 empty] | 0.16 |  | 11.5 |  | 0.6 |  | 9
1.1.3.2.3 | 绿色施工 | [6 empty] | 0.16 |  | 11.5 |  | 0.6 |  | 9
1.1.3.3 | 其他项目 | 1101.87 | [5 empty] | 0.16 |  | 11.5 |  | 0.6 |  | 9 | 90.98
1.1.4 | 园林景观绿化 | 176010.89 | 3781.46 |  | 149085 |  |  | 0.16 | 238.54 | 2.93 | 3781.46 | 0.6 | 918.63 | 9 | 14533.01
1.1.4.1 | 分部分项 | 167885.76 | 3781.46 |  | 149085 |  |  | 0.16 | 238.54 | 2.93 | 3781.46 | 0.6 | 918.63 | 9 | 13862.13
1.1.4.2 | 措施项目 | [6 empty] | 0.16 |  | 2.93 |  | 0.6 |  | 9
1.1.4.2.1 | 总价措施 | [6 empty] | 0.16 |  | 2.93 |  | 0.6 |  | 9
1.1.4.2.2 | 单价措施 | [6 empty] | 0.16 |  | 2.93 |  | 0.6 |  | 9
1.1.4.2.3 | 绿色施工 | [6 empty] | 0.16 |  | 2.93 |  | 0.6 |  | 9
1.1.4.3 | 其他项目 | 8125.13 | [5 empty] | 0.16 |  | 2.93 |  | 0.6 |  | 9 | 670.88
1.1.5 | 市政 道路、管网工程 | 965824.59 | 23561.96 |  | 815399.44 |  |  | 0.16 | 1304.64 | 3.37 | 23561.96 | 0.6 | 5041.6 | 9 | 79746.98
1.1.5.1 | 分部分项 | 921385.33 | 23561.96 |  | 815399.44 |  |  | 0.16 | 1304.64 | 3.37 | 23561.96 | 0.6 | 5041.6 | 9 | 76077.69
1.1.5.1.1 | 市政道路 | 812402.82 | 22011.94 |  | 717718.13 |  |  | 0.16 | 1148.35 | 3.37 | 22011.94 | 0.6 | 4445.27 | 9 | 67079.13
1.1.5.1.2 | 排水管网 | 108982.51 | 1550.02 |  | 97681.31 |  |  | 0.16 | 156.29 | 3.37 | 1550.02 | 0.6 | 596.33 | 9 | 8998.56
1.1.5.2 | 措施项目 | [6 empty] | 0.16 |  | 3.37 |  | 0.6 |  | 9
1.1.5.2.1 | 总价措施 | [6 empty] | 0.16 |  | 3.37 |  | 0.6 |  | 9
1.1.5.2.2 | 单价措施 | [6 empty] | 0.16 |  | 3.37 |  | 0.6 |  | 9
1.1.5.2.3 | 绿色施工 | [6 empty] | 0.16 |  | 3.37 |  | 0.6 |  | 9
1.1.5.3 | 其他项目 | 44439.27 | [5 empty] | 0.16 |  | 3.37 |  | 0.6 |  | 9 | 3669.3
1.1.6 | 土石方工程 | 1039038.3 |  |  | 989560.29
1.1.6.1 | 分部分项 | 989560.29 |  |  | 989560.29
1.1.6.1.1 | 道路土石方 | 879380.28 |  |  | 879380.28
1.1.6.1.2 | 排水土石方 | 99998.22 |  |  | 99998.22
1.1.6.1.3 | 明沟土石方 | 8196.26 |  |  | 8196.26
1.1.6.1.4 | 厂区围墙土石方 | 1985.53 |  |  | 1985.53
1.1.6.2 | 措施项目
1.1.6.2.1 | 总价措施
1.1.6.2.2 | 单价措施
1.1.6.2.3 | 绿色施工
1.1.6.3 | 其他项目 | 49478.01
1.1.7 | 其他包干价部分 | 247590 |  |  | 235800
E.13 单项工程 招标控制价 汇总表
工程名称:金霞产业集聚区厂房生产车间改造工程 |  |  | 第3页 共3页
序号 | 单项工程名称 | 金额(元) | 其中:(元) |  | 分部分项 | 单价措施 | 总价措施 | 冬雨季 |  | 绿色施工 |  | 安全责任险 |  | 税金 |  | 总系数
|  |  | 绿色施工安全防护措施项目费 | 暂估价 |  |  |  | 系数 | 合价 | 系数 | 合价 | 系数 | 合价 | 系数 | 合价
1.1.7.1 | 分部分项 | 235800 |  |  | 235800
1.1.7.2 | 措施项目
1.1.7.2.1 | 总价措施
1.1.7.2.2 | 单价措施
1.1.7.2.3 | 绿色施工
1.1.7.3 | 其他项目 | 11790
合 计 |  | 3310622.29 | 64502.12
注：本表适用于单项工程招标控制价的汇总。

## E14单位工程汇总表
E.14 单位工程 招标控制价 汇总表
工程名称:金霞产业集聚区厂房生产车间改造工程 |  |  |  | 标段: | 第1页 共1页
序号 | 工程内容 | 计费基础说明 | 费率% | 金额 | 其中:暂估价(元)
一 | 分部分项工程费 | 分部分项工程费合计 |  | 2891303.77
1 | 直接费 |  |  | 2680908.59
1.1 | 人工费 |  |  | 384648.26
1.2 | 材料费 |  |  | 2272803.4
1.2.1 | 其中:工程设备费/其他 | (详见附录C说明第2条规定计算)
1.3 | 机械费 |  |  | 14996.93
1.4 | 其他费 |  |  | 8460
2 | 管理费 |  |  | 117783.27
3 | 其他管理费 | (按附录C说明第2条规定计算)
4 | 利润 |  |  | 92611.39
二 | 措施项目费 | 1+2+3 |  | 95643.53
1 | 单价措施项目费 | 单价措施项目费合计 |  | 28430.41
1.1 | 直接费 |  |  | 24462.75
1.1.1 | 人工费 |  |  | 16392.78
1.1.2 | 材料费 |  |  | 7189.98
1.1.3 | 机械费 |  |  | 879.99
1.2 | 管理费 |  |  | 2445.93
1.3 | 利润 |  |  | 1520.78
2 | 总价措施项目费 | (按E.20总价措施项目计价表计算) |  | 2711
3 | 绿色施工安全防护措施项目费 | (按E.21绿色施工安全防护措施费计价表计算) |  | 64502.12
3.1 | 其中安全生产费 | (按E.21绿色施工安全防护措施费计价表计算) |  | 46095.4
三 | 其他项目费 | (按E.23其他项目计价汇总表计算) |  | 156556.23
四 | 税前造价 | 一+二+三 |  | 3143503.53
五 | 销项税额 | 四 |  | 167118.76
单位工程建安造价 |  | 四+五 |  | 3310622.29
取费模板名称:[2022]146号文预算

## E18工程量清单计价表全清单含类别
E.18 分部分项工程项目清单与措施项目清单计价表
工程名称:金霞产业集聚区厂房生产车间改造工程 | [6 empty] | 标段: | 第1页 共20页
序号 | 项目编码 | 项目名称 | 项目特征描述 | 计量单位 | 计算式 | 工程量 | 金额（元） |  |  | 类别 | 备注 | 系数 | 管理 |  | 其他管理 |  | 利润
[7 empty] | 综合单价 | 合价 | 其中暂估价 |  |  |  | 系数 | 费用 | 系数 | 费用 | 系数 | 费用
| 1 | 金霞产业集聚区厂房生产车间改造工程 | [5 empty] | 3068431.88 |  | 建设项目 |  |  |  | 120229.2 |  |  |  | 94132.17
| 1.1 | 金霞产业集聚区厂房生产车间改造工程 | [5 empty] | 3068431.88 |  | 单项工程 |  |  |  | 120229.2 |  |  |  | 94132.17
| 1.1.1 | 建筑 | [5 empty] | 470532.93 |  | 单位工程 |  |  | 9.65 | 38439.91 | 2 |  | 6 | 23900.46
| 1.1.1.1 | 分部分项 | [5 empty] | 419014.37 |  | 分部工程 |  |  | 9.65 | 35993.98 | 2 |  | 6 | 22379.68
| 1.1.1.1.1 | 地磅 | [5 empty] | 40683.21 |  | 分部工程 |  |  | 9.65 | 3471.63 | 2 |  | 6 | 2158.47
1 | 010101003001 | 挖基坑土方 | 1.土壤类别:一、二类土 2.挖土深度:1.5m 以内 | m3 | :(3.06+0.1*2)+(0.5*2+0.17*2+4.35*2+4.5*2)*0.46=12.0 | 12 | 39.41 | 472.92 |  | 分部分项 | 不考虑工作面 |  | 9.65 | 39.46 | 2 |  | 6 | 24.53
2 | 010103002001 | 余方弃置 | 1.废弃料品种:素土 2.运距:2km以内 | m3 | 6.27 | 6.27 | 15.85 | 99.38 |  | 分部分项 |  |  | 9.65 | 6.1 | 2 |  | 6 | 3.79
3 | 010201001001 | 垫层 | 1.材料种类及配比:c20 | m3 | :(3.06+0.1*2)*(4.35+4.5+4.5+4.35+0.17*2+0.5*2+0.1*2)*0.1=6.27 :=0 | 6.27 | 691.1 | 4333.2 |  | 分部分项 |  |  | 9.65 | 386.73 | 2 |  | 6 | 240.45
4 | 010501002001 | 地磅基础 | 1.混凝土种类:商品混凝土 2.混凝土强度等级:c30 | m3 | :3.06*0.6*(0.19+0.45)/2*2=1.17504 :(0.5*(0.36+0.19+0.45)*3.06+(0.36+0.12)*(0.17+0.68)*3.06)*2+((0.36+0.12)*(0.375+0.375)*3.06)*3=8.86176 :3.06*0.36*(4.35-0.375-0.68-0.17)*2+3.06*0.36*(4.5-0.75)*2=15.147 :=0 | 25.1838 | 680.43 | 17135.81 |  | 分部分项 |  |  | 9.65 | 1556.84 | 2 |  | 6 | 967.96
5 | 010515001001 | 现浇构件钢筋 | 1.钢筋种类、规格:Φ10以内 三级钢 8mm | t | jkl:(0.75+0.55)*2*32*3*0.395/1000=0.099 :=0 | 0.099 | 7082.63 | 701.18 |  | 分部分项 |  |  | 9.65 | 55.78 | 2 |  | 6 | 34.68
6 | 010515001002 | 现浇构件钢筋 | 1.钢筋种类、规格:Φ10~Φ20 三级钢 12mm | t | :8*2*3.06*0.888/1000*2=0.087 | 0.087 | 6698.05 | 582.73 |  | 分部分项 |  |  | 9.65 | 46.31 | 2 |  | 6 | 28.79
7 | 060212010001 | 预埋件安装 |  | t | L70*6:3.06*2*6.406/1000=0.039 m2 500*350*20:0.5*0.35*4*157/1000+0.4*4*4*1.58/1000=0.120 m3 350*350*20:0.35*0.35*6*157/1000=0.115 m4 200*200*20:0.2*0.2*4*157/1000=0.025 | 0.299 | 14364.18 | 4294.89 |  | 分部分项 |  |  | 9.65 | 341.52 | 2 |  | 6 | 212.35
8 | 010515001003 | 现浇构件钢筋 | 1.钢筋种类、规格:Φ10~Φ20 三级钢 14mm | t | 双排双向:(119*3.06*2+22*2*(4.35*2+4.5*2))*1.21/1000=1.82 边缘两侧中间附加2根:2*2*(4.35*2+4.5*2)*1.21/1000=0.086 | 1.906 | 6434.74 | 12264.61 |  | 分部分项 |  |  | 9.65 | 975.3 | 2 |  | 6 | 606.39
本页小计 | [7 empty] | 39884.72
E.18 分部分项工程项目清单与措施项目清单计价表
工程名称:金霞产业集聚区厂房生产车间改造工程 | [6 empty] | 标段: | 第2页 共20页
序号 | 项目编码 | 项目名称 | 项目特征描述 | 计量单位 | 计算式 | 工程量 | 金额（元） |  |  | 类别 | 备注 | 系数 | 管理 |  | 其他管理 |  | 利润
[7 empty] | 综合单价 | 合价 | 其中暂估价 |  |  |  | 系数 | 费用 | 系数 | 费用 | 系数 | 费用
9 | 010515001004 | 现浇构件钢筋 | 1.钢筋种类、规格:Φ10~Φ20 三级钢 16mm | t | :4*3.06*3*1.58/1000=0.058 | 0.058 | 6171.55 | 357.95 |  | 分部分项 |  |  | 9.65 | 28.39 | 2 |  | 6 | 17.65
10 | 010515001005 | 现浇构件钢筋 | 1.钢筋种类、规格:Φ10~Φ20 三级钢 18mm | t | :4*3.06*3*2/1000=0.073 | 0.073 | 6034.79 | 440.54 |  | 分部分项 |  |  | 9.65 | 35.2 | 2 |  | 6 | 21.88
| 1.1.1.1.2 | 厂区围墙 | [5 empty] | 46433.21 |  | 分部工程 |  |  | 9.65 | 3989.33 | 2 |  | 6 | 2480.41
11 | 010201001002 | 垫层 | 1.材料种类及配比:c15 | m3 | :262*0.8*0.8*0.1=16.77 :=0 | 16.77 | 684.45 | 11478.23 |  | 分部分项 |  |  | 9.65 | 1034.37 | 2 |  | 6 | 643.13
12 | 010501002002 | 独立基础 | 1.混凝土种类:商品混凝土 2.混凝土强度等级:c30 | m3 | :262*(0.6*0.6*0.2+0.35*0.2*0.2)=22.53 :=0 | 22.53 | 674.55 | 15197.61 |  | 分部分项 |  |  | 9.65 | 1381.7 | 2 |  | 6 | 859.09
13 | 010515001006 | 现浇构件钢筋 | 1.钢筋种类、规格:Φ10以内 三级钢 6mm | t | :3*0.2*4*0.222/1000*262=0.140 :=0 :=0 | 0.14 | 8052.71 | 1127.38 |  | 分部分项 |  |  | 9.65 | 92.36 | 2 |  | 6 | 57.43
14 | 010515001007 | 现浇构件钢筋 | 1.钢筋种类、规格:Φ10~Φ20 三级钢 12mm | t | 底部钢筋网:(0.6/0.2+1)*2*0.6*0.888/1000*262=1.117 垂直钢筋:4*0.5*0.888/1000*262=0.465 预埋:4*0.15*0.888/1000*262=0.140 :=0 | 1.722 | 6698.08 | 11534.09 |  | 分部分项 |  |  | 9.65 | 916.64 | 2 |  | 6 | 569.93
15 | 060212010002 | 预埋件安装 |  | t | :262*0.2*0.2*47.1/1000=0.494 :=0 | 0.494 | 14364.17 | 7095.9 |  | 分部分项 |  |  | 9.65 | 564.26 | 2 |  | 6 | 350.83
| 1.1.1.1.3 | 1# 3楼卫生间 | [5 empty] | 31701.85 |  | 分部工程 |  |  | 9.65 | 2744.4 | 2 |  | 6 | 1706.36
16 | 010401004001 | 多孔砖墙 （二、三层） | 1.砖品种、规格、强度等级:200mm厚加气混凝土砌块墙体 2.砂浆强度等级、配合比:M10水泥砂浆砌筑 3.高度：楼地面+6.35-0.3m | m3 | 32.57 | 32.57 | 667.66 | 21745.69 |  | 分部分项 |  |  | 9.65 | 1849.13 | 2 |  | 6 | 1149.72
17 | 010502002001 | 构造柱 | 1.混凝土种类:现拌混凝土 2.混凝土强度等级:C25 | m3 | 3.75 | 3.75 | 730.86 | 2740.73 |  | 分部分项 |  |  | 9.65 | 235.52 | 2 |  | 6 | 146.44
18 | 010503004001 | 圈梁 | 1.混凝土种类:现拌混凝土 2.混凝土强度等级:C25 | m3 | 2.87 | 2.87 | 733.39 | 2104.83 |  | 分部分项 |  |  | 9.65 | 181.02 | 2 |  | 6 | 112.55
本页小计 | [7 empty] | 73822.95
E.18 分部分项工程项目清单与措施项目清单计价表
工程名称:金霞产业集聚区厂房生产车间改造工程 | [6 empty] | 标段: | 第3页 共20页
序号 | 项目编码 | 项目名称 | 项目特征描述 | 计量单位 | 计算式 | 工程量 | 金额（元） |  |  | 类别 | 备注 | 系数 | 管理 |  | 其他管理 |  | 利润
[7 empty] | 综合单价 | 合价 | 其中暂估价 |  |  |  | 系数 | 费用 | 系数 | 费用 | 系数 | 费用
19 | 010503005001 | 过梁 | 1.混凝土种类:现拌混凝土 2.混凝土强度等级:C25 | m3 | 0.12 | 0.12 | 745.67 | 89.48 |  | 分部分项 |  |  | 9.65 | 7.7 | 2 |  | 6 | 4.78
20 | 010505002001 | 厕所加高200mm | 1.混凝土种类:LC7.5轻质陶粒混凝土 | m3 | 3.27 | 3.27 | 548.72 | 1794.31 |  | 分部分项 |  |  | 9.65 | 214.79 | 2 |  | 6 | 133.55
21 | 010515001008 | 现浇构件钢筋 | 1.钢筋种类、规格:Φ10~Φ20 | t | 0.096 | 0.096 | 8363.65 | 802.91 |  | 分部分项 |  |  | 9.65 | 63.49 | 2 |  | 6 | 39.48
22 | 010515001009 | 现浇构件钢筋 | 1.钢筋种类、规格:Φ10~Φ20 三级钢 | t | 0.005 | 0.005 | 7082 | 35.41 |  | 分部分项 |  |  | 9.65 | 2.82 | 2 |  | 6 | 1.75
23 | 010515001010 | 现浇构件钢筋 | 1.钢筋种类、规格:Φ10~Φ20 三级钢 | t | 0.212 | 0.212 | 6716.84 | 1423.97 |  | 分部分项 |  |  | 9.65 | 113.28 | 2 |  | 6 | 70.43
24 | 010515001011 | 现浇构件钢筋 | 1.钢筋种类、规格:Φ10~Φ20 三级钢 | t | 0.144 | 0.144 | 6698.06 | 964.52 |  | 分部分项 |  |  | 9.65 | 76.65 | 2 |  | 6 | 47.66
| 1.1.1.1.4 | 1#生产车间 | [5 empty] | 51136.08 |  | 分部工程 |  |  | 9.65 | 4348.32 | 2 |  | 6 | 2703.63
25 | 010401004003 | 3层矮墙 | 1.砖品种、规格、强度等级:200mm厚混凝土加气块 2.砂浆强度等级、配合比:M10水泥砂浆砌筑 | m3 | :1.15*0.2*333=76.59 :=0 | 76.59 | 667.66 | 51136.08 |  | 分部分项 |  |  | 9.65 | 4348.32 | 2 |  | 6 | 2703.63
| 1.1.1.1.5 | 2#生厂车间 | [5 empty] | 97358.18 |  | 分部工程 |  |  | 9.65 | 8278.78 | 2 |  | 6 | 5147.45
26 | 010401004005 | 2-3层矮墙 | 1.砖品种、规格、强度等级:200mm厚混凝土加气块 2.砂浆强度等级、配合比:M10水泥砂浆砌筑 | m3 | :1.15*0.2*317*2=145.82 :=0 | 145.82 | 667.66 | 97358.18 |  | 分部分项 |  |  | 9.65 | 8278.78 | 2 |  | 6 | 5147.45
| 1.1.1.1.6 | 排水明沟 | [5 empty] | 151701.84 |  | 分部工程 |  |  | 9.65 | 13161.52 | 2 |  | 6 | 8183.36
27 | 040201022002 | 排水沟、截水沟 | 1.断面尺寸:起点沟深0.4m 5‰找坡 2.基础、垫层：材料品种、厚度:100厚c10 3.砌体材料:粘土砖 4.平均深度1.245m（沟内底标高） 5.参图集07j306 2/24P | m | 218 | 218 | 695.88 | 151701.84 |  | 分部分项 |  |  | 9.65 | 13161.52 | 2 |  | 6 | 8183.36
本页小计 | [7 empty] | 305306.7
E.18 分部分项工程项目清单与措施项目清单计价表
工程名称:金霞产业集聚区厂房生产车间改造工程 | [6 empty] | 标段: | 第4页 共20页
序号 | 项目编码 | 项目名称 | 项目特征描述 | 计量单位 | 计算式 | 工程量 | 金额（元） |  |  | 类别 | 备注 | 系数 | 管理 |  | 其他管理 |  | 利润
[7 empty] | 综合单价 | 合价 | 其中暂估价 |  |  |  | 系数 | 费用 | 系数 | 费用 | 系数 | 费用
| 1.1.1.2 | 措施项目 | [5 empty] | 29146.32 |  | 措施项目 |  |  | 9.65 | 2445.93 | 2 |  | 6 | 1520.78
| 1.1.1.2.1 | 总价措施 | [5 empty] | 715.91 |  | 总价措施 |  |  | 9.65 |  | 2 |  | 6
28 | CSPK001001 | 冬雨季施工增加费 |  |  | (分部分项工程费+单价措施费)*0.16% | 1 | 715.91 | 715.91 |  | 冬雨季增加费 |  |  | 9.65 |  | 2 |  | 6
| 1.1.1.2.2 | 单价措施 | [5 empty] | 28430.41 |  | 单价措施 |  |  | 9.65 | 2445.93 | 2 |  | 6 | 1520.78
| 1.1.1.2.2.1 | 地磅 | [5 empty] | 2220.63 |  | 分部工程 |  |  | 9.65 | 192.5 | 2 |  | 6 | 119.69
29 | 011702001005 | 垫层模板 |  | m2 | :((6*2+0.5*2+0.17*2+4.35*2+4.5*2+0.1*2)+(3.06+0.1*2))*2*0.1=6.90 :=0 :=0 | 6.9 | 49.65 | 342.59 |  | 单价措施 |  |  | 9.65 | 29.93 | 2 |  | 6 | 18.61
30 | 011702001006 | 基础模板 |  | m2 | :6*(0.19+0.45)/2*2*2=7.68 :0.5*(0.19+0.45)*2*2=1.28 :(0.17+0.68)*(0.36+0.12)*2*2=1.63 :(4.35-0.68-0.375)*0.36*2*2=4.74 :0.75*(0.36+0.12)*2*2=1.44 :(4.5-0.75)*0.36*2*2=5.4 :(0.45+0.12)*3.06*2+0.12*3.06*6=5.69 | 27.86 | 67.41 | 1878.04 |  | 单价措施 |  |  | 9.65 | 162.57 | 2 |  | 6 | 101.08
| 1.1.1.2.2.2 | 厂区围墙 | [5 empty] | 18493.33 |  | 分部工程 |  |  | 9.65 | 1595.93 | 2 |  | 6 | 992.29
31 | 011702001003 | 垫层模板 |  | m2 | :262*0.8*4*0.1=83.84 :=0 | 83.84 | 49.65 | 4162.66 |  | 单价措施 |  |  | 9.65 | 363.66 | 2 |  | 6 | 226.12
32 | 011702001004 | 基础模板 |  | m2 | :262*(0.6*4*0.2+0.2*4*0.35)=199.12 :=0 | 199.12 | 71.97 | 14330.67 |  | 单价措施 |  |  | 9.65 | 1232.27 | 2 |  | 6 | 766.17
| 1.1.1.2.2.3 | 1# 3楼卫生间 | [5 empty] | 7716.45 |  | 分部工程 |  |  | 9.65 | 657.5 | 2 |  | 6 | 408.8
33 | 011702003001 | 构造柱 |  | m2 | 41.74 | 41.74 | 93.7 | 3911.04 |  | 单价措施 |  |  | 9.65 | 333.83 | 2 |  | 6 | 207.56
本页小计 | [7 empty] | 25340.91
E.18 分部分项工程项目清单与措施项目清单计价表
工程名称:金霞产业集聚区厂房生产车间改造工程 | [6 empty] | 标段: | 第5页 共20页
序号 | 项目编码 | 项目名称 | 项目特征描述 | 计量单位 | 计算式 | 工程量 | 金额（元） |  |  | 类别 | 备注 | 系数 | 管理 |  | 其他管理 |  | 利润
[7 empty] | 综合单价 | 合价 | 其中暂估价 |  |  |  | 系数 | 费用 | 系数 | 费用 | 系数 | 费用
34 | 011702008001 | 圈梁 |  | m2 | 31.28 | 31.28 | 73.09 | 2286.26 |  | 单价措施 |  |  | 9.65 | 196.7 | 2 |  | 6 | 122.3
35 | 011702009001 | 过梁 |  | m2 | 2.02 | 2.02 | 86.25 | 174.23 |  | 单价措施 |  |  | 9.65 | 14.91 | 2 |  | 6 | 9.27
36 | 011702015001 | 平板(地面加高部分) |  | m2 | 4.12 | 4.12 | 49.65 | 204.56 |  | 单价措施 |  |  | 9.65 | 17.87 | 2 |  | 6 | 11.11
37 | 011701001001 | 综合脚手架 |  | m2 | 58.39 | 58.39 | 19.53 | 1140.36 |  | 单价措施 |  |  | 9.65 | 94.19 | 2 |  | 6 | 58.56
| 1.1.1.2.3 | 绿色施工 | [7 empty] | 绿色施工 |  |  | 9.65 |  | 2 |  | 6
| 1.1.1.2.3.1 | 绿色施工单价措施 | [7 empty] | 绿色施工单价措施 |  |  | 9.65 |  | 2 |  | 6
| 1.1.1.2.3.2 | 绿色施工总价措施 | [7 empty] | 绿色施工总价措施 |  |  | 9.65 |  | 2 |  | 6
| 1.1.1.3 | 其他项目 | [5 empty] | 22372.24 |  | 其他项目 |  |  | 9.65 |  | 2 |  | 6
| 1.1.1.3.1 | 暂列金额 | [5 empty] | 22372.24 |  | 暂列金额 |  |  | 9.65 |  | 2 |  | 6
38 | 1 | 不可预见费 |  | 项 | (分部分项费+单价措施费)*5% | 1 | 22372.24 | 22372.24 |  | 暂列金 |  |  | 9.65 |  | 2 |  | 6
| 1.1.1.3.2 | 专业工程暂估价 | [7 empty] | 专业工程暂估价 |  |  | 9.65 |  | 2 |  | 6
| 1.1.1.3.3 | 分部分项工程暂估价 | [7 empty] | 分部分项工程暂估价 |  |  | 9.65 |  | 2 |  | 6
| 1.1.1.3.4 | 计日工 | [7 empty] | 计日工 |  |  | 9.65 |  | 2 |  | 6
| 1.1.1.3.5 | 总承包服务费 | [7 empty] | 总承包服务费 |  |  | 9.65 |  | 2 |  | 6
| 1.1.1.3.6 | 索赔与现场签证 | [7 empty] | 索赔与现场签证 |  |  | 9.65 |  | 2 |  | 6
本页小计 | [7 empty] | 26177.65
E.18 分部分项工程项目清单与措施项目清单计价表
工程名称:金霞产业集聚区厂房生产车间改造工程 | [6 empty] | 标段: | 第6页 共20页
序号 | 项目编码 | 项目名称 | 项目特征描述 | 计量单位 | 计算式 | 工程量 | 金额（元） |  |  | 类别 | 备注 | 系数 | 管理 |  | 其他管理 |  | 利润
[7 empty] | 综合单价 | 合价 | 其中暂估价 |  |  |  | 系数 | 费用 | 系数 | 费用 | 系数 | 费用
| 1.1.2 | 装饰、装修 | [5 empty] | 275757.71 |  | 单位工程 |  |  | 6.8 | 22125.02 | 2 |  | 6 | 19420.86
| 1.1.2.1 | 分部分项 | [5 empty] | 262226.81 |  | 分部工程 |  |  | 6.8 | 22125.02 | 2 |  | 6 | 19420.86
| 1.1.2.1.1 | 厂区围墙装饰 | [5 empty] | 2453.16 |  | 分部工程 |  |  | 6.8 | 260.17 | 2 |  | 6 | 161.77
39 | 011201004001 | 立面砂浆找平层 | 1.基层类型:混凝土 2.找平层砂浆厚度、配合比:20mm厚1:2水泥砂浆找平层 | m2 | :(0.2*4*0.35+0.2*0.2)*262=83.84 :=0 | 83.84 | 29.26 | 2453.16 |  | 分部分项 |  |  | 6.8 | 260.17 | 2 |  | 6 | 161.77
| 1.1.2.1.2 | 1# 3楼卫生间装饰 | [5 empty] | 92275.66 |  | 分部工程 |  |  | 6.8 | 5044.34 | 2 |  | 6 | 4417.34
40 | 011102003001 | 块料楼地面 | 1.8-10厚300*300防滑地砖铺实拍平，水泥砂浆擦缝 2.25厚1:2水泥砂浆 3.1.5厚聚氨酯防水涂料 4.20厚1:3水泥砂浆找平 5.150厚LC7.5轻质陶粒混凝土填充层找坡，坡向地漏 6.1.5厚聚氨酯防水涂料防水层（刷基层处理剂一遍，遇墙上翻1800mm高） 7.20厚1:3水泥砂浆找平 | m2 | 46.81 | 46.81 | 423.16 | 19808.12 |  | 分部分项 |  |  | 6.8 | 1294.05 | 2 |  | 6 | 1108.26
41 | 011204003001 | 块料墙面 | 1.4厚釉面砖，白水泥擦缝 2.3厚1:1水泥砂浆加水重20%建筑胶镶贴 3.5厚涂刮型聚合物水泥防水砂浆 4.15厚1:3水泥砂浆 | m2 | 420.25 | 420.25 | 140.43 | 59015.71 |  | 分部分项 |  |  | 6.8 | 3338.89 | 2 |  | 6 | 2946.08
42 | 011301001001 | 天棚抹灰 | 1.白色无机涂料两遍 2.刷底漆一遍 3.满刮耐水腻子一遍 | m2 | 58.39 | 58.39 | 32.8 | 1915.19 |  | 分部分项 |  |  | 6.8 | 115.45 | 2 |  | 6 | 101.87
43 | 010802001001 | 金属(铝合金)门 | 1.门代号及洞口尺寸:900㎜×2100㎜ 2.延时弹簧门（铝合金） | 樘 | 2 | 2 | 945.58 | 1891.16 |  | 分部分项 |  |  | 6.8 | 39.56 | 2 |  | 6 | 34.9
本页小计 | [7 empty] | 85083.34
E.18 分部分项工程项目清单与措施项目清单计价表
工程名称:金霞产业集聚区厂房生产车间改造工程 | [6 empty] | 标段: | 第7页 共20页
序号 | 项目编码 | 项目名称 | 项目特征描述 | 计量单位 | 计算式 | 工程量 | 金额（元） |  |  | 类别 | 备注 | 系数 | 管理 |  | 其他管理 |  | 利润
[7 empty] | 综合单价 | 合价 | 其中暂估价 |  |  |  | 系数 | 费用 | 系数 | 费用 | 系数 | 费用
44 | 011505010001 | 镜面玻璃 | 1.镜面玻璃品种、规格:成品银镜 | m2 | 1*2.7 | 2.7 | 224.55 | 606.29 |  | 分部分项 |  |  | 6.8 | 36.57 | 2 |  | 6 | 32.27
45 | 011505001001 | 洗漱台 | 1.材料品种、规格、颜色:大理石成品陶瓷洗手池 | m2 | 2.7*0.45 | 1.215 | 885.85 | 1076.31 |  | 分部分项 |  |  | 6.8 | 64.41 | 2 |  | 6 | 56.83
46 | 011501011001 | 矮柜 | 1.台柜规格:450*900*2700mm | 个 | 1 | 1 | 1707.8 | 1707.8 |  | 分部分项 |  |  | 6.8 | 103.11 | 2 |  | 6 | 90.98
47 | 011210005001 | 成品隔断 | 1.隔断材料品种、规格、颜色:15厚二类抗倍特板卫生间隔断隔断 2.其他:长沙市财评包干价,含基础配件含安装 | m2 | 隔断墙板高*隔断总长:1.8*(2.97*3+1.48*8+1.5*2+1*2)=46.35 :=0 | 46.35 | 116.88 | 5417.39 |  | 分部分项 |  |  | 6.8 |  | 2 |  | 6
48 | 031004008002 | 1.小便槽（详15ZJ512） | 1.8-10厚300*300釉面砖 2.20厚1:1干硬性水泥水泥砂浆 3.1.5厚聚氨酯防水涂料 4.15厚1:2水泥砂浆找平 | m2 | :(0.3+0.15+0.23+0.75)*2.94=4.20 | 4.2 | 199.45 | 837.69 |  | 分部分项 |  |  | 6.8 | 52.3 | 2 |  | 6 | 46.15
| 1.1.2.1.3 | 1#生产车间装饰 | [5 empty] | 51476.97 |  | 分部工程 |  |  | 6.8 | 4923.17 | 2 |  | 6 | 4344.02
49 | 010809004001 | 瓷砖窗台板（宽度暂按300mm计算，按实结算） | 1.粘结层厚度、砂浆配合比:水泥砂浆1:2.5 2.窗台板材质、规格、颜色:瓷砖 | m2 | :333*0.3=99.9 :=0 | 100 | 229.74 | 22974 |  | 分部分项 | 1.根据设计要求进行清单描述及定额换算。 |  | 6.8 | 3219.12 | 2 |  | 6 | 2840.4
50 | 011201001001 | 墙面一般抹灰 | 1.墙体类型:内砖墙 2.底层厚度、砂浆配合比:20厚预拌砂浆DP M20.0 3.素水泥浆遍数:一遍 4.腻子种类:满刮腻子两遍 5.油漆品种、刷漆遍数:乳胶漆二遍 | m2 | :333*1.15=382.95 :=0 | 382.95 | 74.43 | 28502.97 |  | 分部分项 | 1.根据设计要求进行清单描述、定额换算及增减定额。 |  | 6.8 | 1704.05 | 2 |  | 6 | 1503.62
| 1.1.2.1.4 | 2# 生产车间装饰 | [5 empty] | 116021.02 |  | 分部工程 |  |  | 6.8 | 11897.34 | 2 |  | 6 | 10497.73
51 | 010809004002 | 瓷砖窗台板（宽度暂按300mm计算，按实结算） | 1.粘结层厚度、砂浆配合比:水泥砂浆1:2.5 2.窗台板材质、规格、颜色:瓷砖 | m2 | :(262+317*2)*0.3=268.8 | 268.8 | 229.74 | 61754.11 |  | 分部分项 | 1.根据设计要求进行清单描述及定额换算。 |  | 6.8 | 8652.99 | 2 |  | 6 | 7635
本页小计 | [7 empty] | 122876.56
E.18 分部分项工程项目清单与措施项目清单计价表
工程名称:金霞产业集聚区厂房生产车间改造工程 | [6 empty] | 标段: | 第8页 共20页
序号 | 项目编码 | 项目名称 | 项目特征描述 | 计量单位 | 计算式 | 工程量 | 金额（元） |  |  | 类别 | 备注 | 系数 | 管理 |  | 其他管理 |  | 利润
[7 empty] | 综合单价 | 合价 | 其中暂估价 |  |  |  | 系数 | 费用 | 系数 | 费用 | 系数 | 费用
52 | 011201001002 | 墙面一般抹灰 | 1.墙体类型:内砖墙 2.底层厚度、砂浆配合比:20厚预拌砂浆DP M20.0 3.素水泥浆遍数:一遍 4.腻子种类:满刮腻子两遍 5.油漆品种、刷漆遍数:乳胶漆三遍 | m2 | :1.15*317*2=729.10 :=0 | 729.1 | 74.43 | 54266.91 |  | 分部分项 | 1.根据设计要求进行清单描述、定额换算及增减定额。 |  | 6.8 | 3244.35 | 2 |  | 6 | 2862.73
| 1.1.2.2 | 措施项目 | [5 empty] | 419.56 |  | 措施项目 |  |  | 6.8 |  | 2 |  | 6
| 1.1.2.2.1 | 总价措施 | [5 empty] | 419.56 |  | 总价措施 |  |  | 6.8 |  | 2 |  | 6
53 | CSPK002001 | 冬雨季施工增加费 |  |  | (分部分项工程费+单价措施费)*0.16% | 1 | 419.56 | 419.56 |  | 冬雨季增加费 |  |  | 6.8 |  | 2 |  | 6
| 1.1.2.2.2 | 单价措施 | [7 empty] | 单价措施 |  |  | 6.8 |  | 2 |  | 6
| 1.1.2.2.3 | 绿色施工 | [7 empty] | 绿色施工 |  |  | 6.8 |  | 2 |  | 6
| 1.1.2.2.3.1 | 绿色施工单价措施 | [7 empty] | 绿色施工单价措施 |  |  | 6.8 |  | 2 |  | 6
| 1.1.2.2.3.2 | 绿色施工总价措施 | [7 empty] | 绿色施工总价措施 |  |  | 6.8 |  | 2 |  | 6
| 1.1.2.3 | 其他项目 | [5 empty] | 13111.34 |  | 其他项目 |  |  | 6.8 |  | 2 |  | 6
| 1.1.2.3.1 | 暂列金额 | [5 empty] | 13111.34 |  | 暂列金额 |  |  | 6.8 |  | 2 |  | 6
54 | 1 | 不可预见费 |  | 项 | (分部分项费+单价措施费)*5% | 1 | 13111.34 | 13111.34 |  | 暂列金 |  |  | 6.8 |  | 2 |  | 6
| 1.1.2.3.2 | 专业工程暂估价 | [7 empty] | 专业工程暂估价 |  |  | 6.8 |  | 2 |  | 6
| 1.1.2.3.3 | 分部分项工程暂估价 | [7 empty] | 分部分项工程暂估价 |  |  | 6.8 |  | 2 |  | 6
本页小计 | [7 empty] | 67797.81
E.18 分部分项工程项目清单与措施项目清单计价表
工程名称:金霞产业集聚区厂房生产车间改造工程 | [6 empty] | 标段: | 第9页 共20页
序号 | 项目编码 | 项目名称 | 项目特征描述 | 计量单位 | 计算式 | 工程量 | 金额（元） |  |  | 类别 | 备注 | 系数 | 管理 |  | 其他管理 |  | 利润
[7 empty] | 综合单价 | 合价 | 其中暂估价 |  |  |  | 系数 | 费用 | 系数 | 费用 | 系数 | 费用
| 1.1.2.3.4 | 计日工 | [7 empty] | 计日工 |  |  | 6.8 |  | 2 |  | 6
| 1.1.2.3.5 | 总承包服务费 | [7 empty] | 总承包服务费 |  |  | 6.8 |  | 2 |  | 6
| 1.1.2.3.6 | 索赔与现场签证 | [7 empty] | 索赔与现场签证 |  |  | 6.8 |  | 2 |  | 6
| 1.1.3 | 安装 | [5 empty] | 21261.1 |  | 单位工程 |  |  | 32.16 | 1796.29 |  |  | 20 | 1117.11
| 1.1.3.1 | 分部分项 | [5 empty] | 20217.86 |  | 分部工程 |  |  | 32.16 | 1796.29 |  |  | 20 | 1117.11
| 1.1.3.1.1 | 1# 3楼卫生间安装工程 | [5 empty] | 20217.86 |  | 分部工程 |  |  | 32.16 | 1796.29 |  |  | 20 | 1117.11
| 1.1.3.1.1.1 | 给水 | [5 empty] | 9711.87 |  | 分部工程 |  |  | 32.16 | 1133.31 |  |  | 20 | 704.8
55 | 031001006003 | 镀锌衬塑管 | 1.规格:DN50 2.连接形式:丝扣连接 3.压力试验及吹、洗设计要求:冲洗、试压、消毒 | m | 24.35 | 24.35 | 86.13 | 2097.27 |  | 分部分项 |  |  | 32.16 | 263.61 |  |  | 20 | 163.94
56 | 031001006004 | 镀锌衬塑管 | 1.规格:DN32 2.连接形式:丝扣连接 3.压力试验及吹、洗设计要求:冲洗、试压、消毒 | m | 4.465 | 4.465 | 69.69 | 311.17 |  | 分部分项 |  |  | 32.16 | 40.06 |  |  | 20 | 24.91
57 | 031001006005 | 镀锌衬塑管 | 1.规格:DN25 2.连接形式:丝扣连接 3.压力试验及吹、洗设计要求:冲洗、试压、消毒 | m | 69.828 | 69.828 | 67.1 | 4685.46 |  | 分部分项 |  |  | 32.16 | 606.54 |  |  | 20 | 377.21
58 | 031001006006 | 镀锌衬塑管 | 1.规格:DN20 2.连接形式:丝扣连接 3.压力试验及吹、洗设计要求:冲洗、试压、消毒 | m | 13.127 | 13.127 | 58.3 | 765.3 |  | 分部分项 |  |  | 32.16 | 102.9 |  |  | 20 | 63.98
本页小计 | [7 empty] | 7859.2
E.18 分部分项工程项目清单与措施项目清单计价表
工程名称:金霞产业集聚区厂房生产车间改造工程 | [6 empty] | 标段: | 第10页 共20页
序号 | 项目编码 | 项目名称 | 项目特征描述 | 计量单位 | 计算式 | 工程量 | 金额（元） |  |  | 类别 | 备注 | 系数 | 管理 |  | 其他管理 |  | 利润
[7 empty] | 综合单价 | 合价 | 其中暂估价 |  |  |  | 系数 | 费用 | 系数 | 费用 | 系数 | 费用
59 | 031001006009 | 镀锌衬塑管 | 1.规格:DN40 2.连接形式:丝扣连接 3.压力试验及吹、洗设计要求:冲洗、试压、消毒 | m | 4.995 | 4.995 | 82.58 | 412.49 |  | 分部分项 |  |  | 32.16 | 52.67 |  |  | 20 | 32.76
60 | 031003013001 | 旋翼式水表 | 1.安装部位(室内外）:室内 2.型号、规格:DN50(含闸阀) 3.连接形式:螺纹连接 | 组 | 3 | 3 | 480.06 | 1440.18 |  | 分部分项 |  |  | 32.16 | 67.53 |  |  | 20 | 42
| 1.1.3.1.1.2 | 排水 | [5 empty] | 2906.36 |  | 分部工程 |  |  | 32.16 | 367.47 |  |  | 20 | 228.53
61 | 031004015002 | 小便槽冲洗管 | 1.材质、规格:PVC DN50 2.连接形式:粘接 | m | 2.94 | 2.94 | 33.53 | 98.58 |  | 分部分项 |  |  | 32.16 | 15.47 |  |  | 20 | 9.62
62 | 031001006007 | 排水塑料管 | 1.安装部位:室内 2.材质、规格:PVC DN75 3.连接形式:粘接 | m | 3.766 | 3.766 | 45.55 | 171.54 |  | 分部分项 |  |  | 32.16 | 26.04 |  |  | 20 | 16.19
63 | 031001006008 | 排水塑料管 | 1.安装部位:室内 2.材质、规格:PVC DN100 3.连接形式:粘接 | m | 34.89 | 34.89 | 62.2 | 2170.16 |  | 分部分项 |  |  | 32.16 | 268.9 |  |  | 20 | 167.23
64 | 031002003001 | 套管 | 1.名称、类型:钢套管制作安装 2.规格:DN50 | 个 | 3 | 3 | 45.67 | 137.01 |  | 分部分项 |  |  | 32.16 | 16.65 |  |  | 20 | 10.35
65 | 031002003002 | 套管 | 1.名称、类型:钢套管制作安装 2.规格:DN100 | 个 | 3 | 3 | 109.69 | 329.07 |  | 分部分项 |  |  | 32.16 | 40.41 |  |  | 20 | 25.14
| 1.1.3.1.1.3 | 卫生洁具 | [5 empty] | 7599.63 |  | 分部工程 |  |  | 32.16 | 295.51 |  |  | 20 | 183.78
66 | 031004003002 | 台式洗脸盆 | 1.名称：台式洗脸盆 2.附件名称：角阀、下水等附件 | 组 | 2 | 2 | 394.46 | 788.92 |  | 分部分项 |  |  | 32.16 | 32.56 |  |  | 20 | 20.25
67 | 031004008004 | 地漏DN75 | 1.材质： 不锈钢 2.型号、规格： DN75 3.含存水弯供应及安装 4.工作内容：本体安装、与下水管连接 | 个 | 4 | 4 | 144.61 | 578.44 |  | 分部分项 |  |  | 32.16 | 58.21 |  |  | 20 | 36.2
本页小计 | [7 empty] | 6126.39
E.18 分部分项工程项目清单与措施项目清单计价表
工程名称:金霞产业集聚区厂房生产车间改造工程 | [6 empty] | 标段: | 第11页 共20页
序号 | 项目编码 | 项目名称 | 项目特征描述 | 计量单位 | 计算式 | 工程量 | 金额（元） |  |  | 类别 | 备注 | 系数 | 管理 |  | 其他管理 |  | 利润
[7 empty] | 综合单价 | 合价 | 其中暂估价 |  |  |  | 系数 | 费用 | 系数 | 费用 | 系数 | 费用
68 | 031004006002 | 大便器 | 1.材质:陶瓷 2.规格、类型:蹲式 3.附件名称、数量:脚踏冲洗阀、存水弯安装等 | 组 | 11 | 11 | 566.57 | 6232.27 |  | 分部分项 |  |  | 32.16 | 204.74 |  |  | 20 | 127.33
| 1.1.3.2 | 措施项目 | [5 empty] | 32.35 |  | 措施项目 |  |  | 32.16 |  |  |  | 20
| 1.1.3.2.1 | 总价措施 | [5 empty] | 32.35 |  | 总价措施 |  |  | 32.16 |  |  |  | 20
69 | CSPK003001 | 冬雨季施工增加费 |  |  | (分部分项工程费+单价措施费)*0.16% | 1 | 32.35 | 32.35 |  | 冬雨季增加费 |  |  | 32.16 |  |  |  | 20
| 1.1.3.2.2 | 单价措施 | [7 empty] | 单价措施 |  |  | 32.16 |  |  |  | 20
| 1.1.3.2.3 | 绿色施工 | [7 empty] | 绿色施工 |  |  | 32.16 |  |  |  | 20
| 1.1.3.2.3.1 | 绿色施工单价措施 | [7 empty] | 绿色施工单价措施 |  |  | 32.16 |  |  |  | 20
| 1.1.3.2.3.2 | 绿色施工总价措施 | [7 empty] | 绿色施工总价措施 |  |  | 32.16 |  |  |  | 20
| 1.1.3.3 | 其他项目 | [5 empty] | 1010.89 |  | 其他项目 |  |  | 32.16 |  |  |  | 20
| 1.1.3.3.1 | 暂列金额 | [5 empty] | 1010.89 |  | 暂列金额 |  |  | 32.16 |  |  |  | 20
70 | 1 | 不可预见费 |  | 项 | (分部分项费+单价措施费)*5% | 1 | 1010.89 | 1010.89 |  | 暂列金 |  |  | 32.16 |  |  |  | 20
| 1.1.3.3.2 | 专业工程暂估价 | [7 empty] | 专业工程暂估价 |  |  | 32.16 |  |  |  | 20
| 1.1.3.3.3 | 分部分项工程暂估价 | [7 empty] | 分部分项工程暂估价 |  |  | 32.16 |  |  |  | 20
| 1.1.3.3.4 | 计日工 | [7 empty] | 计日工 |  |  | 32.16 |  |  |  | 20
本页小计 | [7 empty] | 7275.51
E.18 分部分项工程项目清单与措施项目清单计价表
工程名称:金霞产业集聚区厂房生产车间改造工程 | [6 empty] | 标段: | 第12页 共20页
序号 | 项目编码 | 项目名称 | 项目特征描述 | 计量单位 | 计算式 | 工程量 | 金额（元） |  |  | 类别 | 备注 | 系数 | 管理 |  | 其他管理 |  | 利润
[7 empty] | 综合单价 | 合价 | 其中暂估价 |  |  |  | 系数 | 费用 | 系数 | 费用 | 系数 | 费用
| 1.1.3.3.5 | 总承包服务费 | [7 empty] | 总承包服务费 |  |  | 32.16 |  |  |  | 20
| 1.1.3.3.6 | 索赔与现场签证 | [7 empty] | 索赔与现场签证 |  |  | 32.16 |  |  |  | 20
| 1.1.4 | 园林景观绿化 | [5 empty] | 156777.79 |  | 单位工程 |  |  | 8 | 10324.58 | 2 |  | 6 | 7743.83
| 1.1.4.1 | 分部分项 | [5 empty] | 149085 |  | 分部工程 |  |  | 8 | 10324.58 | 2 |  | 6 | 7743.83
71 | 050102012001 | 铺种草皮 | 1.草皮种类:马尼拉 2.铺种方式:满铺 3.养护期:1年 | m2 | 4500 | 4500 | 33.13 | 149085 |  | 分部分项 |  |  | 8 | 10324.58 | 2 |  | 6 | 7743.83
| 1.1.4.2 | 措施项目 | [5 empty] | 238.54 |  | 措施项目 |  |  | 8 |  | 2 |  | 6
| 1.1.4.2.1 | 总价措施 | [5 empty] | 238.54 |  | 总价措施 |  |  | 8 |  | 2 |  | 6
72 | CSPK004001 | 冬雨季施工增加费 |  |  | (分部分项工程费+单价措施费)*0.16% | 1 | 238.54 | 238.54 |  | 冬雨季增加费 |  |  | 8 |  | 2 |  | 6
| 1.1.4.2.2 | 单价措施 | [7 empty] | 单价措施 |  |  | 8 |  | 2 |  | 6
| 1.1.4.2.3 | 绿色施工 | [7 empty] | 绿色施工 |  |  | 8 |  | 2 |  | 6
| 1.1.4.2.3.1 | 绿色施工单价措施 | [7 empty] | 绿色施工单价措施 |  |  | 8 |  | 2 |  | 6
| 1.1.4.2.3.2 | 绿色施工总价措施 | [7 empty] | 绿色施工总价措施 |  |  | 8 |  | 2 |  | 6
| 1.1.4.3 | 其他项目 | [5 empty] | 7454.25 |  | 其他项目 |  |  | 8 |  | 2 |  | 6
| 1.1.4.3.1 | 暂列金额 | [5 empty] | 7454.25 |  | 暂列金额 |  |  | 8 |  | 2 |  | 6
本页小计 | [7 empty] | 149323.54
E.18 分部分项工程项目清单与措施项目清单计价表
工程名称:金霞产业集聚区厂房生产车间改造工程 | [6 empty] | 标段: | 第13页 共20页
序号 | 项目编码 | 项目名称 | 项目特征描述 | 计量单位 | 计算式 | 工程量 | 金额（元） |  |  | 类别 | 备注 | 系数 | 管理 |  | 其他管理 |  | 利润
[7 empty] | 综合单价 | 合价 | 其中暂估价 |  |  |  | 系数 | 费用 | 系数 | 费用 | 系数 | 费用
73 | 1 | 不可预见费 |  | 项 | (分部分项费+单价措施费)*5% | 1 | 7454.25 | 7454.25 |  | 暂列金 |  |  | 8 |  | 2 |  | 6
| 1.1.4.3.2 | 专业工程暂估价 | [7 empty] | 专业工程暂估价 |  |  | 8 |  | 2 |  | 6
| 1.1.4.3.3 | 分部分项工程暂估价 | [7 empty] | 分部分项工程暂估价 |  |  | 8 |  | 2 |  | 6
| 1.1.4.3.4 | 计日工 | [7 empty] | 计日工 |  |  | 8 |  | 2 |  | 6
| 1.1.4.3.5 | 总承包服务费 | [7 empty] | 总承包服务费 |  |  | 8 |  | 2 |  | 6
| 1.1.4.3.6 | 索赔与现场签证 | [7 empty] | 索赔与现场签证 |  |  | 8 |  | 2 |  | 6
| 1.1.5 | 市政 道路、管网工程 | [5 empty] | 857474.05 |  | 单位工程 |  |  | 6.8 | 47543.4 | 2 |  | 6 | 41949.91
| 1.1.5.1 | 分部分项 | [5 empty] | 815399.44 |  | 分部工程 |  |  | 6.8 | 47543.4 | 2 |  | 6 | 41949.91
| 1.1.5.1.1 | 市政道路 | [5 empty] | 717718.13 |  | 分部工程 |  |  | 6.8 | 44415.83 | 2 |  | 6 | 39190.18
74 | 040202001001 | 路床(槽)整形 |  | m2 | :(3.5*15.5*2+24+59.96)=192.46 :2358.48=2358.48 | 2550.94 | 2.19 | 5586.56 |  | 分部分项 |  |  | 6.8 | 323.71 | 2 |  | 6 | 285.71
75 | 040202003001 | 水泥稳定碎石 | 1.水泥含量:5% 2.厚度:200mm | m2 | 审核（图纸修改）:2358.48=2358.48 审核:3.5*15.5*2+24+59.96=192.5 :=0 | 2550.98 | 94.38 | 240761.49 |  | 分部分项 |  |  | 6.8 | 14231.66 | 2 |  | 6 | 12557.2
76 | 040203007001 | 水泥混凝土 | 1.200mm厚C25钢筋混凝土垫层内配A12@250双向钢筋 2.200mm厚5%水泥稳定碎石（另计） 3.350厚片石嵌碎石（另计） 4.素土夯实，压实度不小于95%（另计） | m2 | 审核（图纸修改）:2358.48=2358.48 审核:3.5*15.5*2+24+59.96=192.5 :=0 | 2550.98 | 184.78 | 471370.08 |  | 分部分项 |  |  | 6.8 | 29860.46 | 2 |  | 6 | 26347.27
本页小计 | [7 empty] | 725172.38
E.18 分部分项工程项目清单与措施项目清单计价表
工程名称:金霞产业集聚区厂房生产车间改造工程 | [6 empty] | 标段: | 第14页 共20页
序号 | 项目编码 | 项目名称 | 项目特征描述 | 计量单位 | 计算式 | 工程量 | 金额（元） |  |  | 类别 | 备注 | 系数 | 管理 |  | 其他管理 |  | 利润
[7 empty] | 综合单价 | 合价 | 其中暂估价 |  |  |  | 系数 | 费用 | 系数 | 费用 | 系数 | 费用
| 1.1.5.1.2 | 排水管网 | [5 empty] | 97681.31 |  | 分部工程 |  |  | 6.8 | 3127.57 | 2 |  | 6 | 2759.73
77 | 040501004001 | 塑料管 | 1.材质及规格:DN300HDPE双壁波纹管; 2.连接形式:橡胶圈承插接口 3.闭水试验; | m | 42.41 | 42.41 | 87.87 | 3726.57 |  | 分部分项 |  |  | 6.8 | 44.74 | 2 |  | 6 | 39.49
78 | 040501004002 | 塑料管 | 1.材质及规格:DN400HDPE双壁波纹管; 2.连接形式:橡胶圈承插接口; 3.闭水试验; | m | :29.6+30.17=59.77 | 59.77 | 141.4 | 8451.48 |  | 分部分项 |  |  | 6.8 | 72.31 | 2 |  | 6 | 63.81
79 | 040501004003 | 塑料管 | 1.材质及规格:DN500HDPE双壁波纹管 2.连接形式:橡胶圈承插接口; 3.闭水试验; | m | :29.5+29.5+24.5+23.21=106.71 | 106.71 | 196.34 | 20951.44 |  | 分部分项 |  |  | 6.8 | 183.45 | 2 |  | 6 | 161.86
80 | 040501004003 | 塑料管 | 1.材质及规格:DN600HDPE双壁波纹管 2.连接形式:橡胶圈承插接口; 3.闭水试验; | m | 图纸新增:8.92=8.92 | 8.92 | 280.32 | 2500.45 |  | 分部分项 |  |  | 6.8 | 13.26 | 2 |  | 6 | 11.71
81 | 040501004003 | 塑料管 | 1.材质及规格:DN800HDPE双壁波纹管 2.连接形式:橡胶圈承插接口; 3.闭水试验; | m | 图纸新增:29.2=29.2 | 29.2 | 517.89 | 15122.39 |  | 分部分项 |  |  | 6.8 | 70.62 | 2 |  | 6 | 62.31
82 | 040504001001 | 砌筑井 | 1.砖砌雨水检查井 2.直径700mm 3.井深1.8m | 座 | 3 | 3 | 1891.46 | 5674.38 |  | 分部分项 |  |  | 6.8 | 347.16 | 2 |  | 6 | 306.33
83 | 040504001002 | 砌筑井 | 1.砖砌雨水检查井 2.直径1000mm 3.井深2.6m | 座 | 5 | 5 | 3267.71 | 16338.55 |  | 分部分项 |  |  | 6.8 | 1002.65 | 2 |  | 6 | 884.7
84 | 040504009001 | 雨水口 | 单平箅(680×380) 井深1.0m | 座 | 10 | 10 | 1157.12 | 11571.2 |  | 分部分项 |  |  | 6.8 | 707.8 | 2 |  | 6 | 624.6
85 | 040501004004 | 雨水口过路管 | 1.dn300 HDPE管 2.埋深1m | m | :10.75+6.09+13.38=30.22 | 30.22 | 441.59 | 13344.85 |  | 分部分项 |  |  | 6.8 | 685.58 | 2 |  | 6 | 604.92
| 1.1.5.2 | 措施项目 | [5 empty] | 1304.64 |  | 措施项目 |  |  | 6.8 |  | 2 |  | 6
本页小计 | [7 empty] | 97681.31
E.18 分部分项工程项目清单与措施项目清单计价表
工程名称:金霞产业集聚区厂房生产车间改造工程 | [6 empty] | 标段: | 第15页 共20页
序号 | 项目编码 | 项目名称 | 项目特征描述 | 计量单位 | 计算式 | 工程量 | 金额（元） |  |  | 类别 | 备注 | 系数 | 管理 |  | 其他管理 |  | 利润
[7 empty] | 综合单价 | 合价 | 其中暂估价 |  |  |  | 系数 | 费用 | 系数 | 费用 | 系数 | 费用
| 1.1.5.2.1 | 总价措施 | [5 empty] | 1304.64 |  | 总价措施 |  |  | 6.8 |  | 2 |  | 6
86 | CSPK005001 | 冬雨季施工增加费 |  |  | (分部分项工程费+单价措施费)*0.16% | 1 | 1304.64 | 1304.64 |  | 冬雨季增加费 |  |  | 6.8 |  | 2 |  | 6
| 1.1.5.2.2 | 单价措施 | [7 empty] | 单价措施 |  |  | 6.8 |  | 2 |  | 6
| 1.1.5.2.3 | 绿色施工 | [7 empty] | 绿色施工 |  |  | 6.8 |  | 2 |  | 6
| 1.1.5.2.3.1 | 绿色施工单价措施 | [7 empty] | 绿色施工单价措施 |  |  | 6.8 |  | 2 |  | 6
| 1.1.5.2.3.2 | 绿色施工总价措施 | [7 empty] | 绿色施工总价措施 |  |  | 6.8 |  | 2 |  | 6
| 1.1.5.3 | 其他项目 | [5 empty] | 40769.97 |  | 其他项目 |  |  | 6.8 |  | 2 |  | 6
| 1.1.5.3.1 | 暂列金额 | [5 empty] | 40769.97 |  | 暂列金额 |  |  | 6.8 |  | 2 |  | 6
87 | 1 | 不可预见费 |  | 项 | (分部分项费+单价措施费)*5% | 1 | 40769.97 | 40769.97 |  | 暂列金 |  |  | 6.8 |  | 2 |  | 6
| 1.1.5.3.2 | 专业工程暂估价 | [7 empty] | 专业工程暂估价 |  |  | 6.8 |  | 2 |  | 6
| 1.1.5.3.3 | 分部分项工程暂估价 | [7 empty] | 分部分项工程暂估价 |  |  | 6.8 |  | 2 |  | 6
| 1.1.5.3.4 | 计日工 | [7 empty] | 计日工 |  |  | 6.8 |  | 2 |  | 6
| 1.1.5.3.5 | 总承包服务费 | [7 empty] | 总承包服务费 |  |  | 6.8 |  | 2 |  | 6
| 1.1.5.3.6 | 索赔与现场签证 | [7 empty] | 索赔与现场签证 |  |  | 6.8 |  | 2 |  | 6
| 1.1.6 | 土石方工程 | [5 empty] | 1039038.3 |  | 单位工程
本页小计 | [7 empty] | 42074.61
E.18 分部分项工程项目清单与措施项目清单计价表
工程名称:金霞产业集聚区厂房生产车间改造工程 | [6 empty] | 标段: | 第16页 共20页
序号 | 项目编码 | 项目名称 | 项目特征描述 | 计量单位 | 计算式 | 工程量 | 金额（元） |  |  | 类别 | 备注 | 系数 | 管理 |  | 其他管理 |  | 利润
[7 empty] | 综合单价 | 合价 | 其中暂估价 |  |  |  | 系数 | 费用 | 系数 | 费用 | 系数 | 费用
| 1.1.6.1 | 分部分项 | [5 empty] | 989560.29 |  | 分部工程
| 1.1.6.1.1 | 道路土石方 | [5 empty] | 879380.28 |  | 分部工程
88 | 040202012001 | 土方开挖外运 | 1不论土质、不论施工方法，含平整和机械进出场费。且适用市政沟槽开挖项目，适用非智能环保渣土车项目。。 2.运距暂按2km | m3 | 审核--北侧道路外扩一米(图纸修改）:2937.19*0.75=2202.89 审核--新增道路（图纸修改):(3.5*15.5*2+24+59.96)*0.75=144.345 :=0 :=0 | 2347.235 | 22.5 | 52812.79 |  | 分部分项
89 | 040202012002 | 淤泥开挖外运 | 1.不论施工方法，含场内转运、翻晒及卸区场地征用、平整和机械进出场费。适用非智能环保渣土车项目。 2.含人工费、材料费、机械费、管理费、利润、规费和税金。 3.运距暂按2km | m3 | 抛石挤淤审核（图纸修改）:2937.19*1.8*0.5=2643.471 | 2643.471 | 30.8 | 81418.91 |  | 分部分项
90 | 040202012007 | 抛石挤淤 | 1.含场内运输，回填、压实，挤淤不论抛石方式。 2.长沙建设造价2022年5期+20元/m3（麻片石+20元/m3） | m3 | 审核（图纸修改）:2937.19*1.8*0.5=2643.47 :=0 | 2643.47 | 174.18 | 460439.6 |  | 分部分项
91 | 040202012004 | 回填砂砾石 | 1.含场内运输， 回填费用 2.长沙建设造价2022年5期（天然中砂+天然粗砂+砾石）/3+10元/m3 | m2 | 审核砂砾嵌缝（图纸修改）:2937.19*0.2=587.44 | 587.44 | 219.93 | 129195.68 |  | 分部分项
92 | 040202012005 | 路基片石回填 | 1.石料规格:片石碎石嵌缝 2.厚度:350mm 3.含场内运输，回填、压实，挤淤不论抛石方式。 4.长沙建设造价2022年5期+20元/m3 | m3 | 审核（图纸修改）:2358.48*0.35=825.47 审核:(3.5*15.5*2+24+59.96)*0.35=67.361 :=0 | 892.831 | 174.18 | 155513.3 |  | 分部分项
| 1.1.6.1.2 | 排水土石方 | [5 empty] | 99998.22 |  | 分部工程
本页小计 | [7 empty] | 879380.28
E.18 分部分项工程项目清单与措施项目清单计价表
工程名称:金霞产业集聚区厂房生产车间改造工程 | [6 empty] | 标段: | 第17页 共20页
序号 | 项目编码 | 项目名称 | 项目特征描述 | 计量单位 | 计算式 | 工程量 | 金额（元） |  |  | 类别 | 备注 | 系数 | 管理 |  | 其他管理 |  | 利润
[7 empty] | 综合单价 | 合价 | 其中暂估价 |  |  |  | 系数 | 费用 | 系数 | 费用 | 系数 | 费用
93 | 040103001001 | 土方开挖外运 | 1不论土质、不论施工方法，含平整和机械进出场费。且适用市政沟槽开挖项目，适用非智能环保渣土车项目。。 2.运距暂按2km | m3 | 429.437 | 429.437 | 22.5 | 9662.33 |  | 分部分项
94 | 040103002001 | 场内挖填平衡 | 1.只按填方计量。场内能利用土回填、不论施工方法，含场内填方区土方分层回填压实费用及机械进出场费。 | m3 | 379.164 | 379.164 | 18 | 6824.95 |  | 分部分项
95 | 040202012006 | 回填砂砾石 | 1.含场内运输， 回填费用 2.长沙建设造价2022年5期（天然中砂+天然粗砂+砾石）/3+10元/m3 | m2 | 379.716 | 379.716 | 219.93 | 83510.94 |  | 分部分项
| 1.1.6.1.3 | 明沟土石方 | [5 empty] | 8196.26 |  | 分部工程
96 | 040103001001 | 土方开挖外运 | 1不论土质、不论施工方法，含平整和机械进出场费。且适用市政沟槽开挖项目，适用非智能环保渣土车项目。。 2.运距暂按2km | m3 | 审核-排水明沟土方开挖及外运:218*1.08*0.1+1.245*1.08*218=316.67 :=0 | 316.67 | 22.5 | 7125.08 |  | 分部分项
97 | 040103002001 | 场内挖填平衡 | 1.只按填方计量。场内能利用土回填、不论施工方法，含场内填方区土方分层回填压实费用及机械进出场费。 | m3 | :59.51=59.51 :=0 | 59.51 | 18 | 1071.18 |  | 分部分项
| 1.1.6.1.4 | 厂区围墙土石方 | [5 empty] | 1985.53 |  | 分部工程
98 | 040103001004 | 土方开挖外运 | 1不论土质、不论施工方法，含平整和机械进出场费。且适用市政沟槽开挖项目，适用非智能环保渣土车项目。。 2.运距暂按2km | m3 | :(261+1)*0.8*0.8*0.6=100.61 :0-61.83=-61.83 | 38.78 | 22.5 | 872.55 |  | 分部分项
本页小计 | [7 empty] | 109067.03
E.18 分部分项工程项目清单与措施项目清单计价表
工程名称:金霞产业集聚区厂房生产车间改造工程 | [6 empty] | 标段: | 第18页 共20页
序号 | 项目编码 | 项目名称 | 项目特征描述 | 计量单位 | 计算式 | 工程量 | 金额（元） |  |  | 类别 | 备注 | 系数 | 管理 |  | 其他管理 |  | 利润
[7 empty] | 综合单价 | 合价 | 其中暂估价 |  |  |  | 系数 | 费用 | 系数 | 费用 | 系数 | 费用
99 | 040103002004 | 场内挖填平衡 | 1.只按填方计量。场内能利用土回填、不论施工方法，含场内填方区土方分层回填压实费用及机械进出场费。 | m3 | :100.61-16.77=83.84 :0-262*(0.6*0.6*0.2+0.3*0.2*0.2)=-22.008 | 61.832 | 18 | 1112.98 |  | 分部分项
| 1.1.6.2 | 措施项目 | [7 empty] | 措施项目
| 1.1.6.2.1 | 总价措施 | [7 empty] | 总价措施
| 1.1.6.2.2 | 单价措施 | [7 empty] | 单价措施
| 1.1.6.2.3 | 绿色施工 | [7 empty] | 绿色施工
| 1.1.6.2.3.1 | 绿色施工单价措施 | [7 empty] | 绿色施工单价措施
| 1.1.6.2.3.2 | 绿色施工总价措施 | [7 empty] | 绿色施工总价措施
| 1.1.6.3 | 其他项目 | [5 empty] | 49478.01 |  | 其他项目
| 1.1.6.3.1 | 暂列金额 | [5 empty] | 49478.01 |  | 暂列金额
100 | 1 | 不可预见费 |  | 项 | (分部分项费+单价措施费)*5% | 1 | 49478.01 | 49478.01 |  | 暂列金
| 1.1.6.3.2 | 专业工程暂估价 | [7 empty] | 专业工程暂估价
| 1.1.6.3.3 | 分部分项工程暂估价 | [7 empty] | 分部分项工程暂估价
| 1.1.6.3.4 | 计日工 | [7 empty] | 计日工
| 1.1.6.3.5 | 总承包服务费 | [7 empty] | 总承包服务费
本页小计 | [7 empty] | 50590.99
E.18 分部分项工程项目清单与措施项目清单计价表
工程名称:金霞产业集聚区厂房生产车间改造工程 | [6 empty] | 标段: | 第19页 共20页
序号 | 项目编码 | 项目名称 | 项目特征描述 | 计量单位 | 计算式 | 工程量 | 金额（元） |  |  | 类别 | 备注 | 系数 | 管理 |  | 其他管理 |  | 利润
[7 empty] | 综合单价 | 合价 | 其中暂估价 |  |  |  | 系数 | 费用 | 系数 | 费用 | 系数 | 费用
| 1.1.6.3.6 | 索赔与现场签证 | [7 empty] | 索赔与现场签证
| 1.1.7 | 其他包干价部分 | [5 empty] | 247590 |  | 单位工程
| 1.1.7.1 | 分部分项 | [5 empty] | 235800 |  | 分部工程
101 | 030104002002 | 100吨地磅设备安装 | 1.含税、含运、含安装、含调试、含其他附属设备。 2.不含第三方检测费用。 | 套 | 1 | 1 | 75000 | 75000 |  | 分部分项
102 | 包干价001001 | 金属栏杆 | 1.镀锌方钢管 2.面层喷涂深灰色金属漆 | m | 804 | 804 | 200 | 160800 |  | 分部分项
| 1.1.7.2 | 措施项目 | [7 empty] | 措施项目
| 1.1.7.2.1 | 总价措施 | [7 empty] | 总价措施
| 1.1.7.2.2 | 单价措施 | [7 empty] | 单价措施
| 1.1.7.2.3 | 绿色施工 | [7 empty] | 绿色施工
| 1.1.7.2.3.1 | 绿色施工单价措施 | [7 empty] | 绿色施工单价措施
| 1.1.7.2.3.2 | 绿色施工总价措施 | [7 empty] | 绿色施工总价措施
| 1.1.7.3 | 其他项目 | [5 empty] | 11790 |  | 其他项目
| 1.1.7.3.1 | 暂列金额 | [5 empty] | 11790 |  | 暂列金额
103 | 1 | 不可预见费 |  | 项 | (分部分项费+单价措施费)*5% | 1 | 11790 | 11790 |  | 暂列金
本页小计 | [7 empty] | 247590
E.18 分部分项工程项目清单与措施项目清单计价表
工程名称:金霞产业集聚区厂房生产车间改造工程 | [6 empty] | 标段: | 第20页 共20页
序号 | 项目编码 | 项目名称 | 项目特征描述 | 计量单位 | 计算式 | 工程量 | 金额（元） |  |  | 类别 | 备注 | 系数 | 管理 |  | 其他管理 |  | 利润
[7 empty] | 综合单价 | 合价 | 其中暂估价 |  |  |  | 系数 | 费用 | 系数 | 费用 | 系数 | 费用
| 1.1.7.3.2 | 专业工程暂估价 | [7 empty] | 专业工程暂估价
| 1.1.7.3.3 | 分部分项工程暂估价 | [7 empty] | 分部分项工程暂估价
| 1.1.7.3.4 | 计日工 | [7 empty] | 计日工
| 1.1.7.3.5 | 总承包服务费 | [7 empty] | 总承包服务费
| 1.1.7.3.6 | 索赔与现场签证 | [7 empty] | 索赔与现场签证
本页小计
合 计 | [7 empty] | 3068431.88
注:1.本表工程量清单项目综合的消耗量标准与E.19综合单价分析表综合的内容应相同;2.此表用于竣工结算时无暂估价栏。

## E21绿色施工安全防护计价表
E.21 绿色施工安全防护措施项目费计价表(招投标)
工程名称:金霞产业集聚区厂房生产车间改造工程 |  |  | 标段： | 第1页 共1页
序号 | 工程内容 | 计算基础 | 费率(%) | 金额(元) | 备注
一 | 绿色施工安全防护措施费 | 基期直接费 |  | 64502.12 | 按附录C说明及表4相应总费率标准计算
其中: | 安全生产费 | 基期直接费 |  | 46095.4
注：安装工程取费基数按人工费，其他工程取费基数按直接费(不含其他管理费的计费基数。详附录C说明)计算。

## E23其他项目清单与计价汇总表
E.23 其他项目清单与计价汇总表
工程名称：金霞产业集聚区厂房生产车间改造工程 |  |  |  |  | 第1页 共1页
序号 | 项目名称 | 计费基础/单价 | 费率/数量 | 合计金额(元) | 备注
1 | 暂列金额 |  |  | 145986.7 | 明细详见E.24表
2 | 暂估价
2.1 | 材料暂估价 |  |  |  | 明细详见E.25表
2.2 | 专业工程暂估价 |  |  |  | 明细详见E.26表
2.3 | 分部分项工程暂估价 |  |  |  | 按招标文件规定或合同约定
3 | 计日工 |  |  |  | 明细详见E.27表
4 | 总承包服务费 |  |  |  | 明细详见E.28表
5 | 其他项目 |  |  |  | 类别为其他项目
6 | 优质工程增加费 |  |  |  | 明细详见E.29表
7 | 安全责任险、环境保护税 |  |  | 10569.53 | 明细详见E.29表
8 | 提前竣工措施增加费 |  |  |  | 明细详见E.29表
9 | 索赔签证 |  |  |  | 明细详见E.30表
10 | 其他项目费合计 | 1+2.2+2.3+3+4+5+6+7+8+9 |  | 156556.23
注：材料暂估单价进入清单项目综合单价，此处不汇总。

## E24暂列金额明细表
E.24 暂列金额明细表
工程名称：金霞产业集聚区厂房生产车间改造工程 |  |  | 标段： |  | 第1页 共2页
序号 | 项目名称 | 计量单位 | 暂定金额(元) | 取费后金额 | 备注
1 | 金霞产业集聚区厂房生产车间改造工程 |  | 145986.7 | 159125.5
1.1 | 金霞产业集聚区厂房生产车间改造工程 |  | 145986.7 | 159125.5
1.1.1 | 建筑 |  | 22372.24 | 24385.74
1.1.1.3 | 其他项目 |  | 22372.24 | 24385.74
1.1.1.3.1 | 暂列金额 |  | 22372.24 | 24385.74
1 | 不可预见费 | 项 | 22372.24 | 24385.74
1.1.2 | 装饰、装修 |  | 13111.34 | 14291.36
1.1.2.3 | 其他项目 |  | 13111.34 | 14291.36
1.1.2.3.1 | 暂列金额 |  | 13111.34 | 14291.36
1 | 不可预见费 | 项 | 13111.34 | 14291.36
1.1.3 | 安装 |  | 1010.89 | 1101.87
1.1.3.3 | 其他项目 |  | 1010.89 | 1101.87
1.1.3.3.1 | 暂列金额 |  | 1010.89 | 1101.87
1 | 不可预见费 | 项 | 1010.89 | 1101.87
1.1.4 | 园林景观绿化 |  | 7454.25 | 8125.13
1.1.4.3 | 其他项目 |  | 7454.25 | 8125.13
1.1.4.3.1 | 暂列金额 |  | 7454.25 | 8125.13
1 | 不可预见费 | 项 | 7454.25 | 8125.13
1.1.5 | 市政 道路、管网工程 |  | 40769.97 | 44439.27
1.1.5.3 | 其他项目 |  | 40769.97 | 44439.27
1.1.5.3.1 | 暂列金额 |  | 40769.97 | 44439.27
1 | 不可预见费 | 项 | 40769.97 | 44439.27
1.1.6 | 土石方工程 |  | 49478.01 | 53931.03
1.1.6.3 | 其他项目 |  | 49478.01 | 53931.03
1.1.6.3.1 | 暂列金额 |  | 49478.01 | 53931.03
1 | 不可预见费 | 项 | 49478.01 | 53931.03
1.1.7 | 其他包干价部分 |  | 11790 | 12851.1
1.1.7.3 | 其他项目 |  | 11790 | 12851.1
E.24 暂列金额明细表
工程名称：金霞产业集聚区厂房生产车间改造工程 |  |  | 标段： |  | 第2页 共2页
序号 | 项目名称 | 计量单位 | 暂定金额(元) | 取费后金额 | 备注
1.1.7.3.1 | 暂列金额 |  | 11790 | 12851.1
1 | 不可预见费 | 项 | 11790 | 12851.1
合 计 |  |  | 145986.7 | 159125.5
注：1.此表由招标人填写，如不能详列，也可只列暂定金额总额，投标人应将上述暂列金额计入投标总价中。

## E40人工、材料、机械汇总表
E.40 人工、材料、机械汇总表
工程名称:金霞产业集聚区厂房生产车间改造工程 |  |  |  |  | 标段： | 第1页 共9页
序号 | 编码 | 名称(材料、机械规格型号) | 单位 | 数量 | 单价(元) | 合价(元) | 系数 | 含税单价 | 含税合价
人工
1 | H00001 | 人工费 | 元 | 51.75 | 1 | 51.75 | 1 |  | 51.75
2 | H00011 | 人工费(建筑) | 元 | 266309.069 | 1 | 266309.07 | 1 |  | 266309.07
3 | H00013 | 人工费(安装) | 元 | 5533.673 | 1 | 5533.67 | 1 |  | 5533.67
4 | H00014 | 人工费(市政) | 元 | 86253.675 | 1 | 86253.68 | 1 |  | 86253.68
5 | H00016 | 人工费(园林) | 元 | 42892.875 | 1 | 42892.88 | 1 |  | 42892.88
6 | JXRG001H | 机上人工 | 元 | 3905.6 | 1 | 3905.6 | 1 |  | 3905.6
主材
7 | WJJ030720.1 | 不锈钢地漏 DN75 | 个 | 4.04 | 28 | 113.12 |  | 31.626 | 127.77
8 | WJJ030723.1 | 立式水嘴 DN15 | 个 | 2.02 | 88 | 177.76 |  | 99.396 | 200.78
9 | WJJ030736.1 | 不锈钢冲洗管 DN32 | 根 | 11.11 | 25 | 277.75 |  | 28.238 | 313.72
10 | WJJ170131.1 | 焊接钢管 DN65 | m | 0.954 | 38.48 | 36.71 |  | 43.463 | 41.46
11 | WJJ170134 | 焊接钢管 DN150 | m | 0.954 | 76.96 | 73.42 |  | 86.926 | 82.93
12 | WJJ172568.1 | 塑料排水管 PVC DN50 | m | 2.975 | 5.86 | 17.43 |  | 6.619 | 19.69
13 | WJJ172568.2 | 塑料排水管 PVC DN75 | m | 3.691 | 8.25 | 30.45 |  | 9.318 | 34.39
14 | WJJ172568.3 | 塑料排水管 PVC DN100 | m | 33.146 | 14.74 | 488.57 |  | 16.649 | 551.85
15 | WJJ172576.1 | HDPE双壁波纹管 300 sn8 | m | 43.258 | 69.01 | 2985.23 |  | 77.947 | 3371.83
16 | WJJ172576.2 | HDPE双壁波纹管 400 sn8 | m | 60.965 | 118.97 | 7253.01 |  | 134.377 | 8192.29
17 | WJJ172576.4 | HDPE双壁波纹管 300 | m | 30.824 | 69.01 | 2127.16 |  | 77.947 | 2402.64
18 | WJJ172576.7 | HDPE双壁波纹管 500 sn8 | m | 108.844 | 164.58 | 17913.55 |  | 185.893 | 20233.34
19 | WJJ172576.8 | HDPE管 S2≥8KN/m2 DN600 | m | 9.098 | 250.56 | 2279.59 |  | 283.008 | 2574.81
20 | WJJ172576.9 | HDPE管 S2≥8KN/m2 DN800 | m | 29.784 | 468.32 | 13948.44 |  | 528.967 | 15754.75
21 | WJJ172802.1 | 镀锌衬塑管 DN50 | m | 24.399 | 22.46 | 548 |  | 25.369 | 618.98
22 | WJJ172802.2 | 镀锌衬塑管 DN32 | m | 4.425 | 14.91 | 65.98 |  | 16.841 | 74.52
23 | WJJ172802.3 | 镀锌衬塑管 DN25 | m | 69.2 | 13.11 | 907.21 |  | 14.808 | 1024.71
24 | WJJ172802.4 | 镀锌衬塑管 DN20 | m | 13.009 | 10.11 | 131.52 |  | 11.419 | 148.55
25 | WJJ172802.5 | 镀锌衬塑管 DN40 | m | 5.005 | 20.24 | 101.3 |  | 22.861 | 114.42
26 | WJJ180302.1 | 室内钢塑（涂塑、衬塑）复合螺纹管件 DN50 | 个 | 16.095 | 14.85 | 239.01 |  | 16.773 | 269.96
27 | WJJ180302.2 | 室内钢塑（涂塑、衬塑）复合螺纹管件 DN32 | 个 | 4.389 | 10.59 | 46.48 |  | 11.961 | 52.5
28 | WJJ180302.3 | 室内钢塑（涂塑、衬塑）复合螺纹管件 DN25 | 个 | 79.604 | 9.86 | 784.9 |  | 11.137 | 886.55
29 | WJJ180302.4 | 室内钢塑（涂塑、衬塑）复合螺纹管件 DN20 | 个 | 15.884 | 8.23 | 130.73 |  | 9.296 | 147.66
30 | WJJ180302.5 | 室内钢塑（涂塑、衬塑）复合螺纹管件 DN40 | 个 | 3.926 | 12.97 | 50.92 |  | 14.65 | 57.52
31 | WJJ180926.1 | 塑料排水管粘接管件 DN50 | 个 | 2.029 | 3.2 | 6.49 |  | 3.614 | 7.33
32 | WJJ180926.2 | 塑料排水管粘接管件 DN75 | 个 | 3.333 | 4.3 | 14.33 |  | 4.857 | 16.19
| 本 页 小 计 |  |  |  |  | 455695.71
E.40 人工、材料、机械汇总表
工程名称:金霞产业集聚区厂房生产车间改造工程 |  |  |  |  | 标段： | 第2页 共9页
序号 | 编码 | 名称(材料、机械规格型号) | 单位 | 数量 | 单价(元) | 合价(元) | 系数 | 含税单价 | 含税合价
33 | WJJ180926.3 | 塑料排水管粘接管件 DN100 | 个 | 40.333 | 8.9 | 358.96 |  | 10.053 | 405.47
34 | WJJ190301.1 | 闸阀 Z15-10K DN50 | 个 | 3.03 | 106 | 321.18 |  | 119.727 | 362.77
35 | WJJ210902.2 | 台式洗脸盆 | 个 | 2.02 | 133 | 268.66 |  | 150.224 | 303.45
36 | WJJ210903.1 | 台式洗脸盆排水附件 | 套 | 2.02 | 50 | 101 |  | 56.475 | 114.08
37 | WJJ211501.2 | 瓷蹲式大便器（含水箱） | 个 | 11.11 | 211 | 2344.21 |  | 238.324 | 2647.78
38 | WJJ212501.1 | 蹲便器脚踏冲洗阀 | 个 | 11.11 | 165 | 1833.15 |  | 186.368 | 2070.55
39 | WJJ222501.1 | 除污器 DN32 | 个 | 11.11 | 48 | 533.28 |  | 54.216 | 602.34
40 | WJJ240109.1 | 旋翼水表 DN50 | 个 | 3 | 250.8 | 752.4 |  | 283.279 | 849.84
所有材料(含配合比分解)
41 | 01010300004.1 | 螺纹钢筋 HRB400 Φ6 | kg | 142.8 | 4.388 | 626.61 |  | 4.956 | 707.72
42 | 01010300005.1 | 螺纹钢筋 HRB400 Φ8 | kg | 106.08 | 4.388 | 465.48 |  | 4.956 | 525.73
43 | 01010300006.1 | 螺纹钢筋 HRB400 Φ10 | kg | 216.24 | 4.388 | 948.86 |  | 4.956 | 1071.69
44 | 01010300007.1 | 螺纹钢筋 HRB400 Φ12 | kg | 2001.825 | 4.388 | 8784.01 |  | 4.956 | 9921.04
45 | 01010300008.1 | 螺纹钢筋 HRB400 Φ14 | kg | 1953.65 | 4.342 | 8482.75 |  | 4.904 | 9580.7
46 | 01010300009.1 | 螺纹钢筋 HRB400 Φ16 | kg | 59.45 | 4.214 | 250.52 |  | 4.76 | 282.98
47 | 01010300010.1 | 螺纹钢筋 HRB400 Φ18 | kg | 74.825 | 4.187 | 313.29 |  | 4.729 | 353.85
48 | 01090100003.1 | 圆钢 Φ10以外 | kg | 18564.759 | 4.723 | 87681.36 |  | 5.335 | 99042.99
49 | 01090100009.1 | 圆钢 Φ6 | kg | 97.92 | 4.723 | 462.48 |  | 5.335 | 522.4
50 | 01210100002.1 | 热轧等边角钢 40×3 | kg | 27.35 | 4.841 | 132.4 |  | 5.468 | 149.55
51 | 01290200011.1 | 热轧中钢板 δ8.0mm-15mm | kg | 0.42 | 4.538 | 1.91 |  | 5.126 | 2.15
52 | 02010100002 | 橡胶板 1mm-3mm | kg | 0.129 | 3.6 | 0.46 |  | 4.066 | 0.52
53 | 02050100002 | 塑料排水管橡胶圈 De300 | 个 | 6.19 | 7.46 | 46.18 |  | 8.426 | 52.16
54 | 02050100003 | 塑料排水管橡胶圈 De400 | 个 | 9.141 | 10.92 | 99.82 |  | 12.334 | 112.75
55 | 02050100004 | 塑料排水管橡胶圈 De500 | 个 | 17.121 | 16.81 | 287.8 |  | 18.987 | 325.08
56 | 02050100005 | 塑料排水管橡胶圈 De600 | 个 | 0.496 | 17.26 | 8.56 |  | 19.495 | 9.67
57 | 02050100006 | 塑料排水管橡胶圈 De800 | 个 | 3.944 | 22.51 | 88.78 |  | 25.425 | 100.28
58 | 02090300001 | 单层养护膜 | m2 | 135.803 | 1.1 | 149.38 |  | 1.242 | 168.67
59 | 02130300002 | 聚四氟乙烯生料带 宽 20mm | m | 216.659 | 0.44 | 95.33 |  | 0.497 | 107.68
60 | 02190100005 | 涤纶防坠网 | 个 | 8 | 6.6 | 52.8 |  | 7.455 | 59.64
61 | 02290500005 | 油麻 | kg | 8.451 | 7.52 | 63.55 |  | 8.494 | 71.78
62 | 03010300020 | 螺钉 装饰用 | 个 | 7.429 | 0.13 | 0.97 |  | 0.147 | 1.09
63 | 03010500089 | 对拉螺栓 | kg | 1.127 | 6.59 | 7.43 |  | 7.443 | 8.39
64 | 03010500150 | 六角螺栓 综合 | kg | 0.052 | 6.08 | 0.32 |  | 6.867 | 0.36
65 | 03010700016 | 膨胀螺栓 M8×80 | 套 | 9.914 | 0.39 | 3.87 |  | 0.441 | 4.37
66 | 03030500002 | 木拉手 | 个 | 7.048 | 8.85 | 62.37 |  | 9.996 | 70.45
67 | 03030900001 | 折页 40mm | 块 | 14.096 | 1.75 | 24.67 |  | 1.977 | 27.87
68 | 03071900001 | 角阀（带铜活 ） | 个 | 2.02 | 31.58 | 63.79 |  | 35.67 | 72.05
| 本 页 小 计 |  |  |  |  | 115718.59
E.40 人工、材料、机械汇总表
工程名称:金霞产业集聚区厂房生产车间改造工程 |  |  |  |  | 标段： | 第3页 共9页
序号 | 编码 | 名称(材料、机械规格型号) | 单位 | 数量 | 单价(元) | 合价(元) | 系数 | 含税单价 | 含税合价
69 | 03072300003 | 大便器胶皮碗 配喉箍 | 套 | 11.55 | 1.33 | 15.36 |  | 1.502 | 17.35
70 | 03110100006 | 尼龙砂轮片 Φ400 | 片 | 0.249 | 8.69 | 2.16 |  | 9.815 | 2.44
71 | 03110700008 | 铁砂布 | 张 | 0.913 | 0.97 | 0.89 |  | 1.096 | 1
72 | 03130100006 | 低合金钢焊条 E43 系列 | kg | 28.548 | 26.55 | 757.95 |  | 29.988 | 856.1
73 | 03130100019.1 | 低碳钢焊条 综合 | kg | 29.64 | 6 | 177.84 |  | 6.777 | 200.87
74 | 03130100021.1 | 低碳钢焊条 J422 Φ3.2 | kg | 0.166 | 6 | 1 |  | 6.777 | 1.12
75 | 03130100025.1 | 碳钢电焊条 J422 Φ4.0 | kg | 160.834 | 6 | 965 |  | 6.777 | 1089.97
76 | 03130600011 | 合金钢钻头 Φ10 | 个 | 0.174 | 9.25 | 1.61 |  | 10.448 | 1.82
77 | 03130700001 | 锯条 综合 | 根 | 21.971 | 0.58 | 12.74 |  | 0.655 | 14.39
78 | 03130700006 | 锯缝机锯片 Φ500 | 片 | 3.327 | 230.09 | 765.51 |  | 259.887 | 864.64
79 | 03130700007 | 石料切割锯片 | 片 | 5.657 | 35.4 | 200.26 |  | 39.984 | 226.19
80 | 03210100027 | 射钉 (枪钉) | 盒 | 1.755 | 10.53 | 18.48 |  | 11.894 | 20.87
81 | 03210100033 | 铁钉 | kg | 0.587 | 6.5 | 3.82 |  | 7.342 | 4.31
82 | 03210100038 | 圆钉 | kg | 7.358 | 6.5 | 47.83 |  | 7.342 | 54.02
83 | 03210100040 | 圆钉 L50-75 | kg | 30.58 | 6.5 | 198.77 |  | 7.342 | 224.52
84 | 03210500010 | 钢板网 厚 0.8mm 菱形10mm×20mm | m2 | 1.276 | 8.43 | 10.76 |  | 9.522 | 12.15
85 | 03210700004 | 镀锌铁丝 Φ0.7 | kg | 74.977 | 5.35 | 401.13 |  | 6.043 | 453.09
86 | 03210700012 | 镀锌铁丝 Φ3.5 | kg | 1.68 | 5.35 | 8.99 |  | 6.043 | 10.15
87 | 03210700013 | 镀锌铁丝 Φ4.0 | kg | 0.638 | 5.35 | 3.41 |  | 6.043 | 3.86
88 | 03210900015.1 | 铁件 综合 | kg | 301.99 | 7.769 | 2346.16 |  | 8.775 | 2649.96
89 | 03210900015.3 | 20*20*6mm钢板 | kg | 498.94 | 7.769 | 3876.26 |  | 8.775 | 4378.2
90 | 03210900016 | 套筒铁件 | kg | 165.814 | 7.43 | 1232 |  | 8.392 | 1391.51
91 | 04010100001 | 普通硅酸盐水泥 (P·O) 42.5级 | kg | 15.3911 | 0.477 | 7.34 |  | 0.539 | 8.3
92 | 04010100001.1 | 普通硅酸盐水泥 (P·O) 42.5级 | kg | 9229.6224 | 0.477 | 4402.53 |  | 0.539 | 4974.77
93 | 04010100002.1 | 普通硅酸盐水泥(P·O) 42.5级 | t | 1.835 | 477 | 875.3 |  | 538.772 | 988.65
94 | 04010400001.1 | 白水泥 | kg | 48.387 | 0.715 | 34.6 |  | 0.808 | 39.1
95 | 040139 | 水泥 32.5级 | kg | 763.37 | 0.39 | 297.71 |  | 0.441 | 336.65
96 | 040204 | 中净砂 | m3 | 1.5267 | 128.51 | 196.23 |  | 145.152 | 221.65
97 | 04030400001 | 粗净砂 | m3 | 0.0089 | 222.22 | 2 |  | 250.997 | 2.26
98 | 04030400001.1 | 粗净砂 | m3 | 13.8452 | 222.22 | 3076.64 |  | 250.997 | 3475.05
99 | 04030500001.1 | 中净砂(过筛) | m3 | 3.5883 | 213.22 | 765.03 |  | 240.832 | 864.11
100 | 04031100002.1 | 砂子 | kg | 6.159 | 0.145 | 0.89 |  | 0.164 | 1.01
101 | 04031100003 | 河砂 综合 | m3 | 9.4093 | 120 | 1129.08 |  | 135.54 | 1275.3
102 | 04050500002.2 | 厂拌水泥稳定碎石 水泥含量 0.05 | m3 | 517.849 | 354.83 | 183748.36 |  | 400.78 | 207543.52
103 | 04070500001 | 陶粒（建筑用) | m3 | 5.5318 | 238.94 | 1321.82 |  | 269.883 | 1492.99
104 | 04090100003.1 | 石灰膏 | m3 | 0.204 | 415.34 | 84.73 |  | 469.127 | 95.7
| 本 页 小 计 |  |  |  |  | 206990.19
E.40 人工、材料、机械汇总表
工程名称:金霞产业集聚区厂房生产车间改造工程 |  |  |  |  | 标段： | 第4页 共9页
序号 | 编码 | 名称(材料、机械规格型号) | 单位 | 数量 | 单价(元) | 合价(元) | 系数 | 含税单价 | 含税合价
105 | 04130100005 | 标准砖 240×115×53 | 千块 | 0.1 | 560 | 56 |  | 632.52 | 63.25
106 | 04130100005.1 | 标准砖 240×115×53 | 千块 | 12.6 | 560 | 7056 |  | 632.52 | 7969.75
107 | 04130100006.1 | 标准砖 240×115×53 | m3 | 110.881 | 382.83 | 42448.57 |  | 432.406 | 47945.61
108 | 04131100001.1 | 多孔粉煤灰砖 240×115×53 | 千块 | 0.176 | 560 | 98.56 |  | 632.52 | 111.32
109 | 04150900002.1 | 加气混凝土砌块 | m3 | 243.251 | 283 | 68840.03 |  | 319.648 | 77754.7
110 | 05030100002 | 杉木锯材 | m3 | 2.011 | 1830 | 3680.13 |  | 2066.985 | 4156.71
111 | 05030400002 | 板方材 | m3 | 1.25 | 1637.17 | 2046.46 |  | 1849.184 | 2311.48
112 | 05030700001 | 模板木材 松木 | m3 | 0.019 | 1111.06 | 21.11 |  | 1254.942 | 23.84
113 | 05050100001 | 普通胶合板 3mm | m2 | 2.835 | 10.38 | 29.43 |  | 11.724 | 33.24
114 | 05050100005 | 普通胶合板 9mm | m2 | 5.936 | 20.35 | 120.8 |  | 22.985 | 136.44
115 | 05050100012 | 红榉木夹板 | m2 | 9.98 | 28.89 | 288.32 |  | 32.631 | 325.66
116 | 05090100002 | 细木工板 18mm | m2 | 4.479 | 42.53 | 190.49 |  | 48.038 | 215.16
117 | 060193 | 陶粒 | m3 | 2.5888 | 240 | 621.36 |  | 271.08 | 701.83
118 | 06550300001 | 镜面车边玻璃 成品 | m2 | 2.781 | 105 | 292.01 |  | 118.598 | 329.82
119 | 07010100007 | 全瓷墙面砖 300×300 | m2 | 102 | 40 | 4080 |  | 45.18 | 4608.36
120 | 07010100007.1 | 全瓷墙面砖 300×300 | m2 | 274.176 | 40 | 10967.04 |  | 45.18 | 12387.27
121 | 07010100011.2 | 全瓷墙面砖 300*600 | m2 | 437.06 | 50.4 | 22027.82 |  | 56.927 | 24880.51
122 | 07050100001.2 | 陶瓷地砖 300×300 | m2 | 52.285 | 45.9 | 2399.88 |  | 51.844 | 2710.66
123 | 08010000007 | 大理石板（弧形） δ20mm 成品 | m2 | 1.304 | 336.73 | 439.1 |  | 380.337 | 495.96
124 | 09030100003 | 榉木皮 | m2 | 2.359 | 8.32 | 19.63 |  | 9.397 | 22.17
125 | 11190400001.1 | 铝合金双层玻璃平开门 | m2 | 3.78 | 320 | 1209.6 |  | 361.44 | 1366.24
126 | 12010100015 | 榉木内角线 10×10 | m | 11.939 | 2 | 23.88 |  | 2.259 | 26.97
127 | 12010500001 | 榉木封边/直板/倒圆线 25×5 | m | 30.159 | 3.06 | 92.29 |  | 3.456 | 104.23
128 | 13010100002 | 防水腻子 (成品) | kg | 74.973 | 4.81 | 360.62 |  | 5.433 | 407.33
129 | 13010100003 | 成品腻子粉 | kg | 2268.582 | 0.77 | 1746.81 |  | 0.87 | 1973.67
130 | 13011300003 | 酚醛调和漆 各种颜色 | kg | 0.022 | 13.23 | 0.29 |  | 14.943 | 0.33
131 | 13030300005 | 白乳胶漆 | kg | 13.792 | 9.2 | 126.89 |  | 10.391 | 143.31
132 | 13030300005.1 | 白乳胶漆 | kg | 262.666 | 17 | 4465.32 |  | 19.202 | 5043.71
133 | 13031100017 | 双组分聚氨酯防水涂料 | kg | 296.271 | 16 | 4740.34 |  | 18.072 | 5354.21
134 | 13031100017.1 | 双组分聚氨酯防水涂料 | kg | 7.909 | 12 | 94.91 |  | 13.554 | 107.2
135 | 13050100003 | 防火涂料稀释剂 | kg | 0.101 | 10.15 | 1.03 |  | 11.464 | 1.16
136 | 13050300002 | 醇酸防锈漆 红丹 | kg | 0.735 | 12.43 | 9.14 |  | 14.04 | 10.32
137 | 13050300004 | 酚醛防锈漆 各色 | kg | 0.111 | 12.8 | 1.42 |  | 14.458 | 1.6
138 | 13050300004.1 | 酚醛防锈漆 各色 | kg | 0.06 | 13.28 | 0.8 |  | 15 | 0.9
139 | 13050300005.1 | 酚醛防锈漆 C53-1 | ㎏ | 0.027 | 13.28 | 0.36 |  | 15 | 0.41
140 | 13050500006 | 煤焦沥青漆 L01-17 | kg | 4 | 13.89 | 55.56 |  | 15.689 | 62.76
141 | 13350700001 | 塑料油膏 | kg | 295.914 | 4.8 | 1420.39 |  | 5.422 | 1604.45
| 本 页 小 计 |  |  |  |  | 180072.39
E.40 人工、材料、机械汇总表
工程名称:金霞产业集聚区厂房生产车间改造工程 |  |  |  |  | 标段： | 第5页 共9页
序号 | 编码 | 名称(材料、机械规格型号) | 单位 | 数量 | 单价(元) | 合价(元) | 系数 | 含税单价 | 含税合价
142 | 13351700002 | 防水粉 | kg | 12.24 | 1.2 | 14.69 |  | 1.355 | 16.59
143 | 13371100001 | 土工布 | m2 | 3.939 | 6.86 | 27.02 |  | 7.748 | 30.52
144 | 13371100006 | 无纺土工布 | m2 | 1403.039 | 1.5 | 2104.56 |  | 1.694 | 2376.75
145 | 14030100002.1 | 汽油 92# | kg | 0.042 | 10.172 | 0.43 |  | 11.489 | 0.48
146 | 14030300001 | 机油 | kg | 2.443 | 9.92 | 24.23 |  | 11.205 | 27.37
147 | 14050100005 | 油漆溶剂油 | kg | 0.115 | 8.2 | 0.94 |  | 9.262 | 1.07
148 | 14070100003 | 润滑剂 | kg | 3.863 | 4.15 | 16.03 |  | 4.687 | 18.11
149 | 14311500001 | 丙酮 | kg | 1.231 | 6.6 | 8.12 |  | 7.455 | 9.18
150 | 14312100003 | 漂白粉 | kg | 0.056 | 1.32 | 0.07 |  | 1.491 | 0.08
151 | 14353500012 | 隔离剂 | kg | 39.688 | 4.51 | 178.99 |  | 5.094 | 202.17
152 | 14390700001 | 乙炔气 | kg | 0.132 | 17.15 | 2.26 |  | 19.371 | 2.56
153 | 14390900001 | 氧气 | m3 | 0.392 | 5.87 | 2.3 |  | 6.63 | 2.6
154 | 14410000004 | 玻璃胶 350g | 支 | 2.385 | 10.71 | 25.54 |  | 12.097 | 28.85
155 | 14410000011 | 建筑胶 | kg | 452.771 | 2.5 | 1131.93 |  | 2.824 | 1278.63
156 | 14410000031 | 粘接剂 | kg | 0.81 | 14.06 | 11.39 |  | 15.881 | 12.86
157 | 14410000033 | 防水密封胶 | 支 | 5.9 | 7.05 | 41.6 |  | 7.963 | 46.98
158 | 14430300013 | 双面强力弹性胶带 | m | 20.801 | 2.14 | 44.51 |  | 2.417 | 50.28
159 | 14430300015 | 塑料粘胶带 20mm×50m | 卷 | 11.622 | 2.75 | 31.96 |  | 3.106 | 36.1
160 | 17010500006 | 焊接钢管 DN40 | kg | 0.044 | 4.587 | 0.2 |  | 5.181 | 0.23
161 | 17010500006.1 | 焊接钢管 DN40 | kg | 0.241 | 4.587 | 1.11 |  | 5.181 | 1.25
162 | 17010500011 | 焊接钢管 DN20 | m | 0.178 | 6.93 | 1.23 |  | 7.827 | 1.39
163 | 17010500017.1 | 焊接钢管 DN80 | m | 4.04 | 45.48 | 183.74 |  | 51.37 | 207.53
164 | 17070100005.1 | 无缝钢管 Φ48×3.5 | kg | 5.15 | 5.468 | 28.16 |  | 6.176 | 31.81
165 | 17190300003 | 金属软管 DN15（L＝500mm） | 根 | 2.02 | 2.33 | 4.71 |  | 2.632 | 5.32
166 | 17250000033 | 硬塑料管 dn20 | m | 15.36 | 1.43 | 21.96 |  | 1.615 | 24.81
167 | 17270100004 | 橡胶软管 DN20 | m | 0.081 | 3.46 | 0.28 |  | 3.908 | 0.32
168 | 17270100005 | 橡胶软管 DN50 | m | 3.706 | 9.87 | 36.58 |  | 11.148 | 41.31
169 | 17270100007 | 橡胶压力管 | m | 0.09 | 27.43 | 2.47 |  | 30.982 | 2.79
170 | 17310100003 | 泵管 | m | 0.131 | 5.22 | 0.68 |  | 5.896 | 0.77
171 | 18010100033 | 镀锌码钢外丝直接头 DN50 | 个 | 6.06 | 6.21 | 37.63 |  | 7.014 | 42.5
172 | 18030100001 | 透气帽(铅丝球) DN50 | 个 | 0.076 | 5.16 | 0.39 |  | 5.828 | 0.44
173 | 18030100002 | 透气帽(铅丝球) DN75 | 个 | 0.188 | 7.37 | 1.39 |  | 8.324 | 1.56
174 | 18030100004 | 透气帽(铅丝球) DN110 | 个 | 1.745 | 10.86 | 18.95 |  | 12.266 | 21.4
175 | 18090500004 | 塑料排水管电热熔带 De300 | 条 | 5.137 | 11.06 | 56.82 |  | 12.492 | 64.17
176 | 18110100001 | 塑料嵌铜螺纹管件 DN15 | 个 | 2.02 | 5.2 | 10.5 |  | 5.873 | 11.86
177 | 18250300034 | 卡箍 （泵管用） | 个 | 0.061 | 81.42 | 4.97 |  | 91.964 | 5.61
178 | 18250700004 | 塑料管卡 50 | 个 | 1.47 | 0.21 | 0.31 |  | 0.237 | 0.35
| 本 页 小 计 |  |  |  |  | 4078.65
E.40 人工、材料、机械汇总表
工程名称:金霞产业集聚区厂房生产车间改造工程 |  |  |  |  | 标段： | 第6页 共9页
序号 | 编码 | 名称(材料、机械规格型号) | 单位 | 数量 | 单价(元) | 合价(元) | 系数 | 含税单价 | 含税合价
179 | 18250700006 | 塑料管卡 75 | 个 | 1.243 | 0.32 | 0.4 |  | 0.361 | 0.45
180 | 18250700007 | 塑料管卡 110 | 个 | 11.514 | 0.5 | 5.76 |  | 0.565 | 6.51
181 | 19030100003 | 螺纹闸阀 Z15T-10 DN20 | 个 | 0.053 | 29.91 | 1.59 |  | 33.783 | 1.79
182 | 24110100002 | 压力表 Y-100、0MPa-1.6MPa | 块 | 0.026 | 44.25 | 1.15 |  | 49.98 | 1.3
183 | 24110300005 | 压力表弯管 DN15 | 个 | 0.026 | 8 | 0.21 |  | 9.036 | 0.23
184 | 32270100002 | 复合肥 | kg | 573.75 | 1.2 | 688.5 |  | 1.355 | 777.43
185 | 32270500001 | 杀虫杀菌剂 综合 | kg | 36.72 | 29.2 | 1072.22 |  | 32.981 | 1211.06
186 | 33330900001 | 塑钢踏步 | 个 | 45 | 34.53 | 1553.85 |  | 39.002 | 1755.09
187 | 34020500002 | 密封油膏 | kg | 2.246 | 1.42 | 3.19 |  | 1.604 | 3.6
188 | 34091900024 | 可调托座 | 个·月 | 2.214 | 0.89 | 1.97 |  | 1.005 | 2.23
189 | 34110100002.1 | 水 | t | 1663.7692 | 4.4 | 7320.58 |  | 4.97 | 8268.93
190 | 34110200001.1 | 电 | kW·h | 18.329 | 0.677 | 12.41 |  | 0.765 | 14.02
191 | 35010300002.1 | 木模板 2440×1220×15 | m2 | 97.93 | 27.17 | 2660.76 |  | 30.689 | 3005.37
192 | 35030100002 | 竹脚手板 侧编 | m2 | 0.969 | 30 | 29.07 |  | 33.885 | 32.83
193 | 35031500003 | 直角扣件 单个1.4kg | 个 | 1.484 | 5.75 | 8.53 |  | 6.495 | 9.64
194 | 35031500004 | 对接扣件 单个1.4kg | 个 | 0.362 | 5.75 | 2.08 |  | 6.495 | 2.35
195 | 35031500006 | 回转扣件 单个1.4kg | 个 | 0.555 | 5.75 | 3.19 |  | 6.495 | 3.6
196 | 35031500009 | 脚手架底座 | 只 | 0.175 | 7.79 | 1.36 |  | 8.799 | 1.54
197 | 35390100001 | 钢丝刷子 | 把 | 0.027 | 7.07 | 0.19 |  | 7.986 | 0.22
198 | 36010200001 | 铸铁雨水井箅 | 套 | 10.1 | 276.19 | 2789.52 |  | 311.957 | 3150.77
199 | 36010500002 | 防盗铸铁井盖井座 | 套 | 8 | 353.98 | 2831.84 |  | 399.82 | 3198.56
200 | 410649 | 水 | m3 | 0.531 | 4.38 | 2.33 |  | 4.947 | 2.63
201 | 88010100002 | 钢管使用费 | t·月 | 1.287 | 75 | 96.53 |  | 84.712 | 109.02
202 | 88010100003 | 扣件使用费 | 个·月 | 321.853 | 0.2 | 64.37 |  | 0.226 | 72.74
203 | 88010500001 | 其他材料费 | 元 | 22277.658 | 1 | 22277.66 |  |  | 22277.66
204 | rf0611003 | 水泥砂浆 1:2 | m3 | 2.121 | 276.73 | 586.94 |  | 312.567 | 662.95
205 | 补CL-1 | 100t | 项 | 1 | 75000 | 75000 |  | 84712.5 | 84712.5
206 | 补CL-10 | 回填砂砾石 | m3 | 379.716 | 219.93 | 83510.94 |  | 219.93 | 83510.94
207 | 补CL-11 | 土方开挖外运 | m3 | 316.67 | 22.5 | 7125.08 |  | 22.5 | 7125.08
208 | 补CL-12 | 场内挖填平衡 | m3 | 59.51 | 18 | 1071.18 |  | 18 | 1071.18
209 | 补CL-13 | 土方开挖外运 | m3 | 38.78 | 22.5 | 872.55 |  | 22.5 | 872.55
210 | 补CL-14 | 场内挖填平衡 | m3 | 61.832 | 18 | 1112.98 |  | 18 | 1112.98
211 | 补CL-2 | 抗倍板隔断 | m2 | 36.115 | 150 | 5417.25 |  | 150 | 5417.25
212 | 补CL-2.1.1 | 西奇栏杆（1.8m高，包安装，含刷漆、柱） | 项 | 804 | 200 | 160800 |  | 225.9 | 181623.6
213 | 补CL-3 | 土方开挖及外运 | m3 | 2347.235 | 22.5 | 52812.79 |  | 25.414 | 59652.63
214 | 补CL-4 | 淤泥开挖外运 | 项 | 2643.471 | 30.8 | 81418.91 |  | 34.789 | 91963.71
| 本 页 小 计 |  |  |  |  | 511157.88
E.40 人工、材料、机械汇总表
工程名称:金霞产业集聚区厂房生产车间改造工程 |  |  |  |  | 标段： | 第7页 共9页
序号 | 编码 | 名称(材料、机械规格型号) | 单位 | 数量 | 单价(元) | 合价(元) | 系数 | 含税单价 | 含税合价
215 | 补CL-5 | 抛石挤淤 | m3 | 2643.47 | 174.18 | 460439.6 |  | 196.736 | 520065.71
216 | 补CL-6 | 回填砂砾石 | 项 | 587.44 | 219.93 | 129195.68 |  | 248.411 | 145926.56
217 | 补CL-7 | 路基片石回填 | 项 | 892.831 | 174.18 | 155513.3 |  | 196.736 | 175652
218 | 补CL-8 | 土方开挖外运 | m3 | 429.437 | 22.5 | 9662.33 |  | 22.5 | 9662.33
219 | 补CL-9 | 场内挖填平衡 | m3 | 379.164 | 18 | 6824.95 |  | 18 | 6824.95
园林苗木
220 | WJJ320701.1 | 草皮 | m2 | 4860 | 15.138 | 73570.68
商品砼(砂浆)
221 | 80010100002 | 预拌同配比砂浆 C20(42.5) 砂子4.75mm | m3 | 0.114 | 384.96 | 43.89 |  | 398.819 | 45.47
222 | 80010200003.1 | 预拌干混抹灰砂浆 DP M20.0 | m3 | 46.009 | 550.77 | 25340.38 |  | 570.598 | 26252.64
223 | 80010300002.1 | 预拌干混砌筑砂浆 DM M10.0 | m3 | 51.391 | 503.45 | 25872.8 |  | 521.574 | 26804.21
224 | 80210400001 | 商品混凝土（砾石） C10 | m3 | 23.779 | 471.51 | 11212.04 |  | 488.484 | 11615.66
225 | 80210400002.1 | 商品混凝土（砾石） C15 | m3 | 3.282 | 471.51 | 1547.5 |  | 488.484 | 1603.2
226 | 80210400002.2 | 商品混凝土（砾石） C15 | m3 | 16.938 | 471.51 | 7986.44 |  | 488.484 | 8273.94
227 | 80210400003.1 | 商品混凝土（砾石） C20 | m3 | 6.333 | 478.09 | 3027.74 |  | 495.301 | 3136.74
228 | 80210400004.1 | 商品混凝土（砾石） C25 | m3 | 0.164 | 510.71 | 83.76 |  | 529.096 | 86.77
229 | 80210400004.2 | 商品混凝土（砾石） C25 | m3 | 527.128 | 510.71 | 269209.54 |  | 529.096 | 278901.32
230 | 80210400005.1 | 商品混凝土（砾石） C30 | m3 | 26.146 | 512.31 | 13394.86 |  | 530.753 | 13877.07
231 | 80210400005.2 | 商品混凝土（砾石） C30 | m3 | 35.731 | 512.31 | 18305.35 |  | 530.753 | 18964.34
配合比(合计不汇总)
232 | H10-2.1 | 水泥42.5水泥砂浆 M7.5 | m3 | 5.465 | 280.375 | 1532.25 |  | 316.743 | 1731
233 | H10-2.2 | 水泥42.5水泥砂浆 M7.5 | m3 | 0.042 | 280.375 | 11.78 |  | 316.743 | 13.3
234 | H10-3.1 | 水泥42.5水泥砂浆 M10 | m3 | 1.78 | 296.552 | 527.86 |  | 335.023 | 596.34
235 | H11-1.1 | 水泥砂浆 1∶1 | m3 | 0.107 | 535.112 | 57.26 |  | 604.584 | 64.69
236 | H11-3.1 | 水泥砂浆 1∶2 | m3 | 1.764 | 513.673 | 906.12 |  | 580.321 | 1023.69
237 | H11-3.2 | 水泥砂浆 1∶2 | m3 | 0.008 | 513.673 | 4.11 |  | 580.321 | 4.64
238 | H11-4.1 | 水泥砂浆 1：2.5 | m3 | 7.745 | 506.158 | 3920.19 |  | 571.817 | 4428.72
239 | H11-5.1 | 水泥砂浆 1：3 | m3 | 1.932 | 467.044 | 902.33 |  | 527.619 | 1019.36
240 | H7-1.1 | 陶粒混凝土 C10 水泥42.5 | m3 | 7.092 | 401.691 | 2848.79 |  | 453.763 | 3218.09
241 | P8-4 | 陶粒混凝土 C10 | m3 | 3.319 | 336.715 | 1117.56 |  | 380.32 | 1262.28
机械
242 | J10-4 | 电动空气压缩机 排气量(m3/min) 0.3 小 | 台班 | 0.462 | 31.496 | 14.55 | 1 | 32.913 | 15.21
243 | J1-1 | 履带式推土机 功率(kW) 75 中 | 台班 | 1.305 | 1591.751 | 2077.24 | 1 | 1654.692 | 2159.37
244 | J1-19 | 平地机 功率(kW) 90 大 | 台班 | 0.332 | 1138.225 | 377.89 | 1 | 1177.705 | 391
245 | J12-61 | 手推喷药机 300L 小 | 台班 | 2.158 | 82.718 | 178.51 | 1 | 91.311 | 197.05
246 | J12-63 | 草坪修剪机 小 | 台班 | 7.619 | 80.356 | 612.23 | 1 | 88.553 | 674.69
| 本 页 小 计 |  |  |  |  | 1214491.26
E.40 人工、材料、机械汇总表
工程名称:金霞产业集聚区厂房生产车间改造工程 |  |  |  |  | 标段： | 第8页 共9页
序号 | 编码 | 名称(材料、机械规格型号) | 单位 | 数量 | 单价(元) | 合价(元) | 系数 | 含税单价 | 含税合价
247 | J1-31 | 钢轮振动压路机 工作质量(t) 12 大 | 台班 | 1.913 | 1427.768 | 2731.32 | 1 | 1493.494 | 2857.05
248 | J1-33 | 钢轮振动压路机 工作质量(t) 15 大 | 台班 | 0.561 | 1769.967 | 992.95 | 1 | 1866.105 | 1046.88
249 | J1-7 | 履带式单斗液压挖掘机 斗容量(m3) 1 大 | 台班 | 0.036 | 2217.062 | 79.81 | 1 | 2287.244 | 82.34
250 | J3-18 | 汽车式起重机 提升质量(t) 5 大 | 台班 | 0.187 | 744.848 | 139.29 | 1 | 775.65 | 145.05
251 | J3-19 | 汽车式起重机 提升质量(t) 8 大 | 台班 | 0.456 | 1004.321 | 457.97 | 1 | 1035.992 | 472.41
252 | J4-13B.2 | 智能渣土车 12.9t (按长住建发〔2020〕103号文补充) | 台班 | 0.237 | 1282.01 | 303.84 | 1 | 1448.671 | 343.34
253 | J4-30 | 机动翻斗车 装载质量(t) 1 小 | 台班 | 0.228 | 239.136 | 54.52 | 1 | 245.854 | 56.05
254 | J4-33 | 洒水车 罐容量(L) 4000 中 | 台班 | 0.014 | 577.206 | 8.08 | 1 | 617.144 | 8.64
255 | J4-4 | 载重汽车 装载质量(t) 5 中 | 台班 | 0.007 | 526.923 | 3.69 | 1 | 562.782 | 3.94
256 | J4-5 | 载重汽车 装载质量(t) 6 中 | 台班 | 0.752 | 548.818 | 412.71 | 1 | 585.848 | 440.56
257 | J5-10 | 电动单筒慢速卷扬机 牵引力(kN) 50 小 | 台班 | 2.391 | 213.04 | 509.38 | 1 | 215.997 | 516.45
258 | J6-10 | 混凝土布料机 小 | 台班 | 0.101 | 162.508 | 16.41 | 1 | 167.429 | 16.91
259 | J6-12 | 灰浆搅拌机 拌筒容量(L) 200 小 | 台班 | 0.287 | 181.74 | 52.16 | 1 | 182.498 | 52.38
260 | J6-14 | 干混砂浆罐式搅拌机 200(L) 小 | 台班 | 13.845 | 232.764 | 3222.62 | 1 | 235.273 | 3257.35
261 | J6-18 | 混凝土抹平机 功率(kW) 5.5 小 | 台班 | 0.134 | 23.369 | 3.13 | 1 | 25.405 | 3.4
262 | J6-19 | 混凝土切缝机 功率(kW) 7.5 小 | 台班 | 4.7 | 30.164 | 141.77 | 1 | 32.941 | 154.82
263 | J6-20 | 混凝土振动器 平板式 小 | 台班 | 0.574 | 10.556 | 6.06 | 1 | 11.031 | 6.33
264 | J6-21 | 混凝土振动器 插入式 小 | 台班 | 1.47 | 10.612 | 15.6 | 1 | 11.026 | 16.21
265 | J6-22 | 混凝土振动器 附着式 小 | 台班 | 64.667 | 9.656 | 624.42 | 1 | 10.131 | 655.14
266 | J6-6 | 混凝土汽车式输送泵 输送长度(m) 37 大 | 台班 | 0.021 | 5045.655 | 105.96 | 1 | 5245.095 | 110.15
267 | J6-8 | 混凝土输送泵 输送量(m3/h) 45 大 | 台班 | 0.07 | 860.542 | 60.24 | 1 | 881.967 | 61.74
268 | J7-1 | 钢筋调直机 直径(mm) 14 小 | 台班 | 0.146 | 41.644 | 6.08 | 1 | 42.692 | 6.23
269 | J7-102 | 岩石切割机 功率(kW) 3 小 | 台班 | 13.27 | 47.205 | 626.41 | 1 | 48.197 | 639.57
270 | J7-117 | 砂轮切割机 砂轮直径（mm） 400 小 | 台班 | 0.06 | 40.168 | 2.41 | 1 | 42.28 | 2.54
271 | J7-12 | 木工圆锯机 直径(mm) 500 小 | 台班 | 1.598 | 25.536 | 40.81 | 1 | 27.648 | 44.18
272 | J7-124 | 电锤 520W 小 | 台班 | 0.505 | 8.398 | 4.24 | 1 | 8.521 | 4.3
273 | J7-13 | 木工圆锯机 直径(mm) 600 小 | 台班 | 0.007 | 34.161 | 0.24 | 1 | 37.083 | 0.26
274 | J7-18 | 木工四面压刨床 刨削宽度(mm) 300 小 | 台班 | 0.041 | 89.289 | 3.66 | 1 | 95.097 | 3.9
275 | J7-2 | 钢筋切断机 直径(mm) 40 小 | 台班 | 2.087 | 43.844 | 91.5 | 1 | 46.669 | 97.4
276 | J7-3 | 钢筋弯曲机 直径(mm) 40 小 | 台班 | 4.183 | 27.661 | 115.71 | 1 | 28.787 | 120.42
277 | J7-77 | 管子切断套丝机 管径(mm) 159 小 | 台班 | 2.806 | 23.83 | 66.87 | 1 | 25.005 | 70.16
| 本 页 小 计 |  |  |  |  | 10899.86
E.40 人工、材料、机械汇总表
工程名称:金霞产业集聚区厂房生产车间改造工程 |  |  |  |  | 标段： | 第9页 共9页
序号 | 编码 | 名称(材料、机械规格型号) | 单位 | 数量 | 单价(元) | 合价(元) | 系数 | 含税单价 | 含税合价
278 | J8-2 | 电动单级离心清水泵 出口直径(mm) 100 小 | 台班 | 0.004 | 34.905 | 0.14 | 1 | 37.457 | 0.15
279 | J8-32 | 试压泵 压力(MPa) 30 小 | 台班 | 0.033 | 22.609 | 0.75 | 1 | 23.987 | 0.79
280 | J9-11 | 直流弧焊机 容量(kV·A) 32 小 | 台班 | 5.595 | 90.303 | 505.25 | 1 | 98.54 | 551.33
281 | J9-14 | 点焊机 容量(kV·A) 75 小 | 台班 | 0.059 | 134.107 | 7.91 | 1 | 147.714 | 8.72
282 | J9-17 | 对焊机 容量(kV·A) 10 小 | 台班 | 0.438 | 28.893 | 12.66 | 1 | 30.335 | 13.29
283 | J9-18 | 对焊机 容量(kV·A) 75 小 | 台班 | 1.775 | 107.082 | 190.07 | 1 | 117.818 | 209.13
284 | J9-2 | 交流弧焊机 容量(kV·A) 32 小 | 台班 | 8.495 | 84.029 | 713.83 | 1 | 92.523 | 785.98
285 | J9-25 | 热熔对接焊机 直径(mm) 160 小 | 台班 | 1.31 | 40.034 | 52.44 | 1 | 40.967 | 53.67
286 | J9-4 | 交流弧焊机 容量(kV·A) 42 小 | 台班 | 0.323 | 116.298 | 37.56 | 1 | 128.821 | 41.61
287 | J9-40 | 电焊条烘干箱 容量(cm3) 45×35×45 小 | 台班 | 0.527 | 18.34 | 9.67 | 1 | 18.93 | 9.98
288 | JX001 | 其他机械费 | 元 | 155.241 | 1 | 155.24 | 1 |  | 155.24
289 | JX002 | 电焊机（综合） | 台班 | 0.083 | 75.63 | 6.28 | 1 | 85.462 | 7.09
290 | JX003 | 吊装机械（综合） | 台班 | 0.045 | 614.7 | 27.66 | 1 | 694.611 | 31.26
| 本 页 小 计 |  |  |  |  | 1719.46
| 合 计 |  |  |  |  | 2700823.99
注：招标控制价、投标报价、竣工结算通用表。(此表价格为不含税价)