## 1.五金类
序号 | 类别 | 名称 | 规格 | 单位 | 预算单价 | 原价 | 备注 |  | 备注
1 | 五金类 | 铜线鼻子 | 25平方 | 只 | 2.6
2 | 五金类 | 铜线鼻子 | 50平方 | 只 | 5.33
3 | 五金类 | 铜线鼻子 | 2.5-6 | 只 | 0.2
4 | 五金类 | 铜线鼻子 | 30平方 | 只 | 3.6
5 | 五金类 | 铜线鼻子 | 60A | 只 | 0.73
6 | 五金类 | 号码管 | DC038 | 圈 | 17.67
7 | 五金类 | 红胶圈 | 250 | 只 | 53.07
8 | 五金类 | 户外防水盒 |  | 只 | 84.93
9 | 五金类 | 胶条 |  | 根 | 1.4
10 | 五金类 | 角阀 | 4分 | 只 | 19.2
11 | 五金类 | 角磨机 |  | 台 | 516.8
12 | 五金类 | 绝缘电工胶布 | 大 | 卷 | 1.4
13 | 五金类 | 铝合金线槽 | 5* | 米 | 21.27
14 | 五金类 | 铝合金线槽 | 3公分 | 米 | 13.47
15 | 五金类 | 铝线槽 | 10*10 | 米 | 62.27
16 | 五金类 | 水晶头 | 六类千兆-屏蔽款 | 个 | 0.9
17 | 五金类 | 塑料管 | 25-1.8 | 公斤 | 31.07 | 31.065 | 20.71 | 1.5
18 | 五金类 | 塑料管 | 32-1.8 | 公斤 | 31.07 | 31.065 | 20.71 | 1.5
19 | 五金类 | 绝缘橡胶毯 | 8mm | 公斤 | 12.11 | 12.1125 | 8.075 | 1.5
20 | 五金类 | 色套 | 16 平方 | 只 | 0.2 | 0.1995 | 0.133 | 1.5
21 | 五金类 | 色套 | 25 平方 | 只 | 0.23 | 0.228 | 0.152 | 1.5
22 | 五金类 | 包布 |  | 盘 | 2.78 | 2.7795 | 1.853 | 1.5
23 | 五金类 | 自粘带 |  | 盘 | 9.26 | 9.2625 | 6.175 | 1.5
24 | 五金类 | 塑料扎带 |  | 根 | 0.17 | 0.171 | 0.114 | 1.5
25 | 五金类 | 玻璃胶枪 |  | 支 | 38 | 49.875 | 33.25 | 1.5
26 | 五金类 | 卡式熔壳 | RT14-20 | 只 | 6.7 | 6.6975 | 4.465 | 1.5
27 | 五金类 | 电缆标牌 |  | 片 | 0.61 | 0.6135 | 0.409 | 1.5
28 | 五金类 | 防水盒 | SP-AG.F25.81*83*56 | 只 | 23.87 | 23.8695 | 15.913 | 1.5
29 | 五金类 | 防水盒 | SP-AG.25.120*120*9 | 只 | 37.62 | 37.62 | 25.08 | 1.5
30 | 五金类 | 幕墙胶 | MX-995 | 支 | 59.85 | 59.85 | 39.9 | 1.5
31 | 五金类 | 自喷漆 |  | 瓶 | 25 | 14.25 | 9.5 | 1.5
32 | 五金类 | 棉纱 |  | 副 | 5.42 | 5.415 | 3.61 | 1.5
33 | 五金类 | 绝缘手套 | 10KV | 副 | 20 | 211.6125 | 141.075 | 1.5
34 | 五金类 | 电缆护管 | VASENPVC16 | 米 | 7.7 | 7.695 | 5.13 | 1.5
35 | 五金类 | 电缆护管 | VASENPVC20 | 米 | 7.95 | 7.9515 | 5.301 | 1.5
36 | 五金类 | 电缆护管 | VASENPVC25 | 米 | 8.29 | 8.2935 | 5.529 | 1.5
37 | 五金类 | 电缆护管 | VASENPVC32 | 米 | 9.72 | 9.7185 | 6.479 | 1.5
38 | 五金类 | 电缆护管接头 | VASENPVC16 | 个 | 3.42 | 3.42 | 2.28 | 1.5
39 | 五金类 | 牛油 |  | Kg | 15 | 192.375 | 128.25 | 1.5
40 | 五金类 | 安全帽 | V-Gard500 ABS | 个 | 131.67 | 131.67 | 87.78 | 1.5
41 | 五金类 | 透明胶封箱带 |  | 个 | 9.69 | 9.69 | 6.46 | 1.5
42 | 五金类 | 双面胶 |  | 个 | 2.57 | 2.565 | 1.71 | 1.5
43 | 五金类 | 防撞警示桶 |  | 个 | 49 | 68.4 | 45.6 | 1.5
44 | 五金类 | 防撞警示柱 |  | 根 | 31 | 39.9 | 26.6 | 1.5
45 | 五金类 | 硅胶管 10*6mm | 2.5元/米 | 米 | 2.5
46 | 五金类 | 气动电磁阀 | 24V | 只 | 100
47 | 五金类 | 防尘盖土网 |  | 卷 | 140.65 | 140.6475 | 93.765 | 1.5
48 | 五金类 | 填缝剂 |  | 瓶 | 56.43 | 56.43 | 37.62 | 1.5
49 | 五金类 | 融雪剂 |  | 包 | 106.88 | 106.875 | 71.25 | 1.5
50 | 五金类 | 草帘子 |  | 卷 | 59.85 | 59.85 | 39.9 | 1.5
51 | 五金类 | 油漆 |  | ㎏ | 69.83 | 69.825 | 46.55 | 1.5
52 | 五金类 | PPR外丝弯头 | 32 | 只 | 5.5
53 | 五金类 | PPR外丝弯头 | 20 | 只 | 4.5
54 | 五金类 | PPR外丝弯头 | 25 | 只 | 5
55 | 五金类 | PPR弯头 | 20 | 只 | 1.5
56 | 五金类 | PPR弯头 | 40 | 只 | 3.5
57 | 五金类 | PPR内丝弯头 | 25 | 只 | 3.5
58 | 五金类 | PPR内丝弯头 | 32 | 只 | 4
59 | 五金类 | PPR内丝弯头 | 20 | 只 | 3
60 | 五金类 | 不锈钢内丝 | 6分 | 只 | 7.82
61 | 五金类 | PPR内外丝 | 2寸 | 只 | 15.38
62 | 五金类 | PPR内丝 | 6分 | 只 | 3.96
63 | 五金类 | PPR内丝 | 1.5寸 | 只 | 13.85
64 | 五金类 | PPR内丝 | 65 | 只 | 22.15
65 | 五金类 | PPR内丝束节 | 25 | 只 | 6.63
66 | 五金类 | PPR内丝束节 | 20 | 只 | 3.98
67 | 五金类 | PVC内丝灰色 | 25 | 只 | 1.54
68 | 五金类 | PVC内丝灰色 | 40 | 只 | 2.71
69 | 五金类 | 大小头 | 40*32 | 只 | 2.52
70 | 五金类 | 大小头 | 50*32 | 只 | 3.53
71 | 五金类 | 大小头 | 32*25 | 只 | 2.21
72 | 五金类 | 公元大小头 | 75*50 | 只 | 5.64
73 | 五金类 | 公元大小头 | 63*50 | 只 | 5.3
74 | 五金类 | PPR大小头 | 2.5*1 | 只 | 5.77
75 | 五金类 | 补心 | 40*32*25 | 套 | 4.38
76 | 五金类 | 洗衣机龙头 | 4分 | 只 | 20.01
77 | 五金类 | 自来水龙头 | 4分 | 只 | 16.97
78 | 五金类 | 加长自来水龙头 |  | 只 | 23.63
79 | 五金类 | 不锈钢油拧 | 1寸 | 只 | 21.54
80 | 五金类 | PPR外丝油拧 | 40 | 只 | 32.31
81 | 五金类 | PPR油宁 | 50 | 只 | 11.54
82 | 五金类 | PPR油宁 | 63 | 只 | 11.54
83 | 五金类 | 油宁灰色普通型 | 1寸 | 只 | 5.2
84 | 五金类 | PVC油宁 | 40 | 只 | 13.48
85 | 五金类 | PVC油宁灰色 | 63 | 只 | 52.31
86 | 五金类 | PVC油宁 | 32 | 只 | 6.31
87 | 五金类 | pvc束节 | 4分 | 只 | 0.16
88 | 五金类 | PVC束节 | 25 | 只 | 0.43
89 | 五金类 | 公元束节 | 63PVC | 只 | 5.59
90 | 五金类 | 镀锌束节 | 1寸 | 只 | 2.69
91 | 五金类 | PPR 束节 | 40 | 只 | 1.9
92 | 五金类 | PPR束节 | 32 | 只 | 1.5
93 | 五金类 | PPR外丝 | 32 | 只 | 17.62
94 | 五金类 | PPR内丝束节 | 32 | 只 | 16.76
95 | 五金类 | PPR束节 | 25 | 只 | 1.64
96 | 五金类 | 外丝束节 | 40 | 只 | 21.32
97 | 五金类 | 外丝束节 | 32 | 只 | 3.62
98 | 五金类 | PE束节 | 40 | 只 | 1.92
99 | 五金类 | 螺纹胶 | K-0262 | 支 | 13.23
100 | 五金类 | 防腐喷涂 | 400ML | 瓶 | 30.77
101 | 五金类 | 发泡剂 |  | 瓶 | 22.37
102 | 五金类 | 华亚胶水 | 770 | 桶 | 95.28
103 | 五金类 | 生料带 | A | 卷 | 1.13
104 | 五金类 | 自粘胶带 | J-10 | 卷 | 5.29
105 | 五金类 | 塑料胶带 |  | 卷 | 1.51
106 | 五金类 | 防水胶带PVC |  | 卷 | 3.75
107 | 五金类 | 保温管包布 | 5CM | 卷 | 5.47
108 | 五金类 | 不锈钢防腐链条 | 10MM | 米 | 258.46
109 | 五金类 | 链条 | 1寸 | 根 | 76.64
110 | 五金类 | 链条 | 6分 | 根 | 63.65
111 | 五金类 | 不锈钢绞链 | 4寸 | 只 | 13.85
112 | 五金类 | 铰链 | 5寸 | 只 | 7.69
113 | 五金类 | 消防栓 | 50 | 只 | 47.18
114 | 五金类 | 消防丝牙 | 50 | 只 | 20.23
115 | 五金类 | 消防栓接头 | 65 | 只 | 40.84
116 | 五金类 | 消防接口 | 50 | 套 | 29.86
117 | 五金类 | 消防接口 | 100 | 只 | 61.27
118 | 五金类 | 活扳手 | 6寸 | 把 | 13.62
119 | 五金类 | 呆板手 | 6MM | 把 | 3.85
120 | 五金类 | 呆板手 | 15-13 | 把 | 6.15
121 | 五金类 | 梅花板手 | 24-27 | 把 | 16.97
122 | 五金类 | 梅花板手 | 27-30 | 把 | 22.31
123 | 五金类 | 梅花板手 | 30-32 | 把 | 24.62
124 | 五金类 | 梅花板手 | 22-24 | 把 | 11.54
125 | 五金类 | 内六角板手 | 4MM | 把 | 2.37
126 | 五金类 | 内六角板手 | 8MM | 把 | 2
127 | 五金类 | 圆锉 | 6寸 | 把 | 10.15
128 | 五金类 | 圆锉 | 8寸 | 把 | 17.69
129 | 五金类 | 圆锉 | 10寸 | 把 | 6.19
130 | 五金类 | 板锉 | 6寸 | 把 | 3.38
131 | 五金类 | 板锉 | 8寸 | 把 | 4.26
132 | 五金类 | 平锉 | 6寸 | 把 | 38.46
133 | 五金类 | 平锉 | 8寸 | 把 | 46.15
134 | 五金类 | 平锉 | 10寸 | 把 | 53.85
135 | 五金类 | 粗齿方锉 | 12寸 | 把 | 30.77
136 | 五金类 | 中齿方锉 | 10寸 | 把 | 53.85
137 | 五金类 | 液压钳 | YQK-70 | 套 | 151.22
138 | 五金类 | 管子钳 | 300 | 把 | 32.88
139 | 五金类 | 管子钳 | 450 | 把 | 41.26
140 | 五金类 | 链条钳 | 1200 世达 | 把 | 99.47
141 | 五金类 | 电锤钻头 | 10MM | 支 | 13.5
142 | 五金类 | 电锤钻头 | 12MM | 支 | 11.95
143 | 五金类 | 电锤钻头 | 16MM | 支 | 8.9
144 | 五金类 | 电锤钻头 | 18MM | 支 | 10.05
145 | 五金类 | 电锤钻头 | 20 | 支 | 12.25
146 | 五金类 | 不锈钢麻花钻 | 5.5MM | 支 | 1.88
147 | 五金类 | 不锈钢麻花钻 | 5.8MM | 支 | 3.88
148 | 五金类 | 不锈钢麻花钻 | 6MM | 支 | 6.31
149 | 五金类 | 不锈钢麻花钻 | 7MM | 支 | 10.2
150 | 五金类 | 不锈钢麻花钻 | 7.1MM | 支 | 2.12
151 | 五金类 | 不锈钢麻花钻 | 7.2 | 支 | 10.77
152 | 五金类 | 不锈钢麻花钻 | 7.8MM | 支 | 9.04
153 | 五金类 | 不锈钢麻花钻 | 8.5MM | 支 | 9.86
154 | 五金类 | 不锈钢麻花钻 | 9MM | 支 | 6.92
155 | 五金类 | 不锈钢麻花钻 | 10MM | 支 | 16.41
156 | 五金类 | 软管 | 8H | 米 | 16.58
157 | 五金类 | 泥浆管 | 150 | 米 | 21.07
158 | 五金类 | 塑料水管 | 50 | 米 | 7.56
159 | 五金类 | 塑料水管 | 65 | 米 | 9.53
160 | 五金类 | 泥浆管 | 100 | 米 | 13.27
161 | 五金类 | 油管 |  | 根 | 32.56
162 | 五金类 | 不锈钢波纹管 | 10CM | 根 | 3.13
163 | 五金类 | 热塑管 | 35MM | 米 | 4.23
164 | 五金类 | 铁锁 | 75MM | 把 | 30
165 | 五金类 | 不锈钢球型门锁 | 5831 | 把 | 40
166 | 五金类 | 门锁 | AC05-86 | 把 | 81
167 | 五金类 | 抽屉锁 | 鼎福莱 | 把 | 6
168 | 五金类 | 铁门锁 |  | 把 | 50
169 | 五金类 | 锁芯 | 通用型 | 套 | 50
170 | 五金类 | 电柜锁 | 黑 | 把 | 25
171 | 五金类 | 电机风叶 | 38*240MM | 只 | 4.77
172 | 五金类 | 电机风叶 | Y160-46P | 只 | 19.23
173 | 五金类 | 电机风叶罩 | 18*10 | 只 | 8
174 | 五金类 | 电机风叶罩 | 16*8 | 只 | 4.46
175 | 五金类 | 电机风叶罩直径 | 300CM | 只 | 14.74
176 | 五金类 | 三角皮带 | B2616 | 根 | 7.69
177 | 五金类 | 三角带 真空泵用 |  | 根 | 9.67
178 | 五金类 | 皮带 | PK1040 | 根 | 178.85
179 | 五金类 | 皮带 | XPC3650LD-3 | 根 | 266.67
180 | 五金类 | 皮带 | XPB 3150 | 根 | 214.58
181 | 五金类 | 隔膜水泵 | PLD-2201 | 台 | 35.89
182 | 五金类 | 微型水泵 | 941 | 台 | 57.69
183 | 五金类 | 鳄鱼夹 |  | 副 | 1.92
184 | 五金类 | 不锈钢喉箍 | 65-89 | 只 | 3.46
185 | 五金类 | 不锈钢喉箍 | 8 | 只 | 0.96
186 | 五金类 | 不锈钢喉箍 | 18-25 | 只 | 1.19
187 | 五金类 | 不锈钢喉箍 | 21-44 | 只 | 1.74
188 | 五金类 | 不锈钢喉箍 | 141-165 | 只 | 3.98
189 | 五金类 | 强力喉箍 | 150 | 只 | 23.08
190 | 五金类 | 铜板 | 2MM | 公斤 | 41.54
191 | 五金类 | 铜排 |  | 根 | 230.77
192 | 五金类 | 排轨 |  | 根 | 9.23
193 | 五金类 | 管卡 | 4分 | 只 | 0.13
194 | 五金类 | 管卡 | 6分 | 只 | 0.16
195 | 五金类 | U型卡 | 50 | 只 | 2.46
196 | 五金类 | 不锈钢骑马卡 | 90 | 只 | 6.31
197 | 五金类 | 油过滤器 | 1625426150 | 个 | 218.46
198 | 五金类 | 空气过滤器 | 1092200280 | 个 | 91.54
199 | 五金类 | 卡簧 | 85 | 只 | 1.25
200 | 五金类 | 卡簧 | 68 | 只 | 0.32
201 | 五金类 | 卡簧 | 40 | 只 | 0.19
202 | 五金类 | 卡簧 | 80 | 只 | 1.54
203 | 五金类 | 卡簧 | 28 | 只 | 0.23
204 | 五金类 | 卡簧 | 50 | 只 | 0.58
205 | 五金类 | 卡簧 | 75外卡 | 只 | 1.54
206 | 五金类 | 卡簧 | 75 | 只 | 1.07
207 | 五金类 | 内卡 | 18 | 只 | 0.23
208 | 五金类 | 外卡 | 20 | 只 | 0.34
209 | 五金类 | 砂轮切割片 | 400 | 片 | 15.96
210 | 五金类 | 砂轮切割片 | 100 | 片 | 1.69
211 | 五金类 | 砂轮切割片加厚 | 100 | 片 | 3.06
212 | 五金类 | 磨光砂轮 |  | 片 | 2.33
213 | 五金类 | 金刚石切割片 |  | 片 | 23.05
214 | 五金类 | 百叶片 |  | 片 | 3.46
215 | 五金类 | 焊条 | 3.2 | 公斤 | 6.13
216 | 五金类 | 不锈钢焊条 | 3.2 | 公斤 | 46.15
217 | 五金类 | 不锈钢焊条 | 2.5 | 公斤 | 46.15
218 | 五金类 | 世达锯条 |  | 根 | 3.08
219 | 五金类 | 普通锯条 |  | 根 | 0.48
220 | 五金类 | 塑料膨胀管 | 8MM | 包 | 16.08
221 | 五金类 | 塑料膨胀管 | 6MM | 包 | 15.38
222 | 五金类 | 链轮 | 1.5-4Z | 只 | 223.08
223 | 五金类 | 链轮 | 4*12 | 只 | 13.15
224 | 五金类 | 螺杆泵衬套 |  | 只 | 38.46
225 | 五金类 | 塑编袋 | 80*1300 | 只 | 2.7
226 | 五金类 | 塑编袋 | 60*100 | 只 | 1.92
227 | 五金类 | 齿轮 | 4279X | 只 | 356.24
228 | 五金类 | 齿轮 | 61-24 | 只 | 144.62
229 | 五金类 | 齿轮 | 76-24 | 只 | 300
230 | 五金类 | 齿轮 | 99-16 | 只 | 388.46
231 | 五金类 | 轴齿轮 | 76-24 | 只 | 133.65
232 | 五金类 | 齿轮 | D16 | 只 | 102.28
233 | 五金类 | 齿轮44954 | 44954 | 只 | 216.96
234 | 五金类 | 齿轮41998X | 41998X | 只 | 256.41
235 | 五金类 | 齿轮42005X | 42005X | 只 | 410.91
236 | 五金类 | 不锈钢角钢 | 5号 | 公斤 | 38.46
237 | 五金类 | Y型过滤器 | 25 | 只 | 125.92
238 | 五金类 | 压力表 | Y60 0/0.25MPA | 只 | 10.62
239 | 五金类 | 压力表 | 0/1 | 只 | 13.85
240 | 五金类 | 内径量表 | 160/250 | 只 | 275.38
241 | 五金类 | U型压力表 | 0-3000 | 只 | 42.74
242 | 五金类 | 轴承 | UC210 | 只 | 51.86
243 | 五金类 | 轴承 | 6209 | 只 | 34.85
244 | 五金类 | 轴承 | 6204 | 只 | 15.66
245 | 五金类 | 轴承 | NSK6206 | 只 | 19.06
246 | 五金类 | 轴承 | NSK6304 | 只 | 16.44
247 | 五金类 | 轴承 | NSK6305 | 只 | 24.33
248 | 五金类 | 轴承 | 6207(2RS) | 只 | 24.98
249 | 五金类 | 轴承 | SKF6306 | 只 | 39.21
250 | 五金类 | 轴承 轴承座 | UC212 | 套 | 172
251 | 五金类 | 轴承及座 | SKFUC214 | 套 | 250
252 | 五金类 | 螺杆泵短轴 |  | 套 | 76.92
253 | 五金类 | 加油孔垫圈 | KRTF-300-380-406UG | 只 | 12.73
254 | 五金类 | 加油孔垫圈 | 20CM | 只 | 46.15
255 | 五金类 | 加油孔垫圈 | 26CM | 只 | 92.31
256 | 五金类 | 密封橡胶圈 | 300 | 只 | 38.46
257 | 五金类 | 橡胶圈 | 400 | 只 | 61.54
258 | 五金类 | O型密封圈 | 330*5.7 | 只 | 6.31
259 | 五金类 | O型密封圈 | 380*5.7 | 只 | 4.08
260 | 五金类 | O型圈 | 370*5.7 | 只 | 6.77
261 | 五金类 | O型圈 | 20.4*10 | 只 | 0.15
262 | 五金类 | O型圈 | 310*5.7 | 只 | 5.28
263 | 五金类 | O型密封圈 | 30.1*3.1 | 只 | 0.62
264 | 五金类 | O型圈 | 30*3.1丁晴胶 | 只 | 1.64
265 | 五金类 | O型圈 | 30*3.1 氟胶 | 只 | 2.96
266 | 五金类 | O型圈 | 120*3.1 | 只 | 2.2
267 | 五金类 | O型圈 | 150*3.1 | 只 | 1.5
268 | 五金类 | O型圈 | 85*3.1 | 只 | 1.15
269 | 五金类 | O型圈 | 280*5.3 | 只 | 4.96
270 | 五金类 | O型圈 | 60*4 | 只 | 0.77
271 | 五金类 | O型圈 | 55*3.1 | 只 | 0.72
272 | 五金类 | O型圈 | 60*3.1 | 只 | 0.79
273 | 五金类 | 草坪喷头 |  | 只 | 10.65
274 | 五金类 | 开孔器 | 75 | 只 | 37.07
275 | 五金类 | 开孔器 | 45 | 只 | 24.51
276 | 五金类 | 不锈钢开孔器 | 63 | 只 | 33.53
277 | 五金类 | 开孔器 | 50 | 只 | 23.09
278 | 五金类 | 联轴器 | 45*90 | 只 | 33.08
279 | 五金类 | 联轴器 | 28*90 | 只 | 19.23
280 | 五金类 | 联轴器 | 90 28孔 | 只 | 23.08
281 | 五金类 | 联轴器 | 90*28*24 | 只 | 46.02
282 | 五金类 | 周转箱 | 650*400*400 | 只 | 75.42
283 | 五金类 | 气动元件 | GFR300-08 | 只 | 52.67
284 | 五金类 | 锂基脂 | 3号 | 包 | 4.66
285 | 五金类 | 灰漆 | 2.5KG | 公斤 | 20.42
286 | 五金类 | 蓝漆 | 2.6KG | 公斤 | 20.42
287 | 五金类 | 白漆 | 2.5KG | 公斤 | 20.42
288 | 五金类 | 清洗剂 |  | 瓶 | 15.66
289 | 五金类 | 警示牌 |  | 个 | 23.3
290 | 五金类 | 尼龙绳 | 6 | 米 | 1.15
291 | 五金类 | 麻绳 | 20 | 公斤 | 14.23
292 | 五金类 | 麻绳 | 14 | 米 | 2.32
293 | 五金类 | 棉绳 | 16 | 米 | 2.92
294 | 五金类 | 尼龙扎带 | 4*250 | 包 | 19.23
295 | 五金类 | 尼龙扎带 | 8*400 | 包 | 34.62
296 | 五金类 | 钢丝板刷 |  | 把 | 4.17
297 | 五金类 | 不锈钢长水勺14CM |  | 只 | 29.65
298 | 五金类 | 不锈钢捞勺 |  | 只 | 23.01
299 | 五金类 | 防护眼罩 | 劳保 | 副 | 8.17
300 | 五金类 | 隔音耳罩 |  | 只 | 26.92
301 | 五金类 | 警示带 |  | 套 | 58.78
302 | 五金类 | 防护面罩 | 医用 | 个 | 9.23
303 | 五金类 | 防护服 |  | 件 | 70.09
304 | 五金类 | 吊带 | 编织 | 米 | 5.77
305 | 五金类 | 泵水器 |  | 个 | 11.2
306 | 五金类 | 防滑垫 |  | 米 | 34.57
307 | 五金类 | 漏斗 |  | 只 | 10.21
308 | 五金类 | 草包 | 50*90 | 只 | 4.31
309 | 五金类 | 喷壶 | 大 | 个 | 33.49
310 | 五金类 | 喷壶 | 小 | 只 | 6.15
311 | 五金类 | 304不锈钢大小头 | 6*4 | 只 | 8.85
312 | 五金类 | 304不锈钢平垫弹垫 | 10 | 只 | 0.24
313 | 五金类 | 304不锈钢平垫弹垫 | 12 | 只 | 0.34
314 | 五金类 | 304不锈钢外丝 | 32*150 | 根 | 23.15
315 | 五金类 | 304不锈钢外丝 | 32*200 | 根 | 32.68
316 | 五金类 | 304不锈钢阴阳端快节 | 100 | 套 | 265.49
317 | 五金类 | O型圈 | 30*15 | 只 | 0.61
318 | 五金类 | O型圈 | 60*53 | 只 | 1.02
319 | 五金类 | O型圈 | 105*3.5 | 只 | 6.13
320 | 五金类 | O型圈 | 165*3.5 | 只 | 6.13
321 | 五金类 | O型圈 | 200*5.5 | 只 | 3.08
322 | 五金类 | O型圈 | 90*3.1 | 只 | 1.42
323 | 五金类 | O型圈 | 65*3.1 | 只 | 0.98
324 | 五金类 | O型圈 | 320*5.3 | 只 | 5.59
325 | 五金类 | O型圈 | 350*4.7 | 只 | 4.51
326 | 五金类 | PE管 | 25 | 只 | 34.04
327 | 五金类 | PE管 | 32 | 只 | 40.84
328 | 五金类 | PE管帽 | 32 | 只 | 4.08
329 | 五金类 | PE气塑油宁阀 | 32 | 只 | 34.04
330 | 五金类 | PE束节 | 50 | 只 | 4.08
331 | 五金类 | PE铜球阀 | DN63 | 只 | 48.46
332 | 五金类 | PE外丝束节 | 25 | 只 | 9.53
333 | 五金类 | PE弯头 | 25 | 只 | 3.06
334 | 五金类 | PE弯头 | 32 | 只 | 3.4
335 | 五金类 | PE油宁 | 25 | 只 | 8.17
336 | 五金类 | PE油宁 | 32 | 只 | 11.57
337 | 五金类 | PE油宁 | 40 | 只 | 13.62
338 | 五金类 | PE油宁 | 50 | 只 | 8.85
339 | 五金类 | PE油宁阀 | 25 | 只 | 31.99
340 | 五金类 | PG接头 | M18 | 只 | 2.04
341 | 五金类 | PPR大小头 | 25*20 | 只 | 1.7
342 | 五金类 | PPR大小头 | 32*20 | 只 | 1.86
343 | 五金类 | PPR管 | 25 | 根 | 30.63
344 | 五金类 | PPR管 | 32 | 根 | 37.44
345 | 五金类 | PPR管 | DN32 | 根 | 11.82
346 | 五金类 | PPR快接大小头 | 20*25 | 只 | 3.4
347 | 五金类 | PPR快接大小头 | 32*25 | 只 | 4.08
348 | 五金类 | PPR快接内丝束节 | 4分*20 | 只 | 4.2
349 | 五金类 | PPR快接内丝束节 | 4分*25 | 只 | 6.4
350 | 五金类 | PPR快接内丝束节 | 6分 | 只 | 7
351 | 五金类 | PPR快接内丝弯头 | 4分*20 | 只 | 4.76
352 | 五金类 | PPR快接内丝弯头 | 4分*25 | 只 | 5.45
353 | 五金类 | PPR快接束节 | 20 | 只 | 3.06
354 | 五金类 | PPR快接束节 | 25 | 只 | 3.4
355 | 五金类 | PPR快接束节 | 32 | 只 | 4.08
356 | 五金类 | PPR快接外丝束节 | 4分*20 | 只 | 4.08
357 | 五金类 | PPR快接外丝束节 | 4分*25 | 只 | 4.42
358 | 五金类 | PPR快接外丝束节 | 6分 | 只 | 5.2
359 | 五金类 | PPR快接外丝弯头 | 4分*20 | 只 | 4.76
360 | 五金类 | PPR快接外丝弯头 | 4分*25 | 只 | 5.45
361 | 五金类 | PPR快接弯头 | 20 | 只 | 4.08
362 | 五金类 | PPR快接弯头 | 25 | 只 | 4.42
363 | 五金类 | PPR快接弯头 | 32 | 只 | 5.45
364 | 五金类 | PPR快节 | 32 | 只 | 6.13
365 | 五金类 | PPR球阀 | 25 | 只 | 13.62
366 | 五金类 | PPR三通 | 25 | 只 | 2.32
367 | 五金类 | PPR三通 | 32 | 只 | 2.65
368 | 五金类 | PPR束节 | 20 | 只 | 1.2
369 | 五金类 | PPR外丝束节 | 32 | 只 | 19.06
370 | 五金类 | PPR弯头 | 25 | 只 | 1.91
371 | 五金类 | PPR弯头 | 32 | 只 | 2.31
372 | 五金类 | PPR油宁 | 32 | 只 | 9.53
373 | 五金类 | PPR油宁阀 | 20 | 只 | 15
374 | 五金类 | PPR油宁阀 | 25 | 只 | 18
375 | 五金类 | PPR油拧阀 | 32 | 只 | 26.37
376 | 五金类 | PPR油拧阀 | 40 | 只 | 35
377 | 五金类 | PVC板 | 3mm | 张 | 71.48
378 | 五金类 | PVC穿线管束节 | 20 | 只 | 0.27
379 | 五金类 | PVC管 | 20（含对接头） | 米 | 5
380 | 五金类 | PVC管 | 25（含对接头） | 米 | 6
381 | 五金类 | PVC管 | 32（含对接头） | 米 | 8
382 | 五金类 | PVC管 | 40（含对接头） | 米 | 12
383 | 五金类 | PVC管 | 50（含对接头） | 米 | 16
384 | 五金类 | PVC管 | 65（含对接头） | 米 | 19
385 | 五金类 | PVC管 | 90（含对接头） | 米 | 28
386 | 五金类 | PVC管卡 | 20 | 包 | 15.65
387 | 五金类 | PVC管卡 | 25 | 包 | 19.06
388 | 五金类 | PVC管卡 | DN32 | 只 | 3.38
389 | 五金类 | pvc管卡 | DN63 | 只 | 3.08
390 | 五金类 | pvc管卡 | DN40 | 只 | 1.56
391 | 五金类 | pvc管卡 | DN50 | 只 | 3.71
392 | 五金类 | PVC胶水 |  | 瓶 | 45
393 | 五金类 | PVC排水抱箍 | 110 | 只 | 5.45
394 | 五金类 | PVC排水管 |  | 米 | 13.61
395 | 五金类 | PVC束节 | 25 | 只 | 0.54
396 | 五金类 | PVC束节 | 110 | 只 | 11.73
397 | 五金类 | PVC弯头 | 25 | 只 | 0.61
398 | 五金类 | PVC 外丝束节 | 20 | 只 | 3
399 | 五金类 | PVC 外丝束节 | 25 | 只 | 4
400 | 五金类 | PVC 外丝束节 | 32 | 只 | 5
401 | 五金类 | PU气管 | 6*4mm | 米 | 0.95
402 | 五金类 | PU气管 | 10*6.5mm | 米 | 0.91
403 | 五金类 | PU气管 | 8*5mm | 米 | 0.9
404 | 五金类 | PU直通接头 | 6mm | 个 | 0.8
405 | 五金类 | PU直通接头 | 8mm | 个 | 1
406 | 五金类 | PV弯通 | 6mm/8mm/10mm | 个 | 1.2
407 | 五金类 | PU直通接头 | 10mm | 个 | 1.2
408 | 五金类 | PV过滤阀 | DN25 | 只 | 184.62
409 | 五金类 | PV油拧阀 | 4分 | 只 | 19.77
410 | 五金类 | SKF进口轴承 | 6309-2RZ/Z2 | 只 | 197.41
411 | 五金类 | UPVC大小头 | 50*40 | 只 | 5.45
412 | 五金类 | UPVC大小头 | 40*32 | 只 | 4.08
413 | 五金类 | UPVC大小头 | 63*32 | 只 | 8.85
414 | 五金类 | UPVC大小头 | 50*32 | 只 | 4.76
415 | 五金类 | UPVC大小头 | 32*20 | 只 | 3.4
416 | 五金类 | UPVC大小头 | 32*25 | 只 | 3.18
417 | 五金类 | UPVC大小头 | 25*20 | 只 | 2.38
418 | 五金类 | UPVC大小头 | 32*5 | 只 | 3.4
419 | 五金类 | UPVC大小头 | 50*40 | 只 | 7.52
420 | 五金类 | UPVC堵头 | 50 | 只 | 5.45
421 | 五金类 | UPVC阀头 | 40 | 只 | 4.76
422 | 五金类 | UPVC法兰 | 50 | 片 | 21.04
423 | 五金类 | UPVC法兰 | 110 | 片 | 50.37
424 | 五金类 | UPVC法兰球阀 | 100 | 套 | 276.13
425 | 五金类 | upvc管 | 65（含对接头） | 米 | 19 |  |  |  | 单位改为米
426 | 五金类 | upvc管 | 50（含对接头） | 米 | 10 |  |  |  | 单位改为米
427 | 五金类 | UPVC管 | 40（含对接头） | 米 | 67.78 |  |  |  | 单位改为米
428 | 五金类 | UPVC管卡 | 20（含对接头） | 只 | 1.02
429 | 五金类 | UPVC管卡 | 25 | 只 | 1.09
430 | 五金类 | UPVC管卡 | 32 | 只 | 1.16
431 | 五金类 | UPVC管卡 | 50 | 只 | 2.31
432 | 五金类 | UPVC胶水 |  | 瓶 | 44.25
433 | 五金类 | UPVC接头 | 50 | 套 | 5.45
434 | 五金类 | UPVC快接三通 | 32 | 只 | 6.81
435 | 五金类 | UPVC流量计 | 32 | 只 | 68.07
436 | 五金类 | UPVC内丝束节 | 20 | 只 | 1.82
437 | 五金类 | UPVC内丝束节 | 25 | 只 | 2.72
438 | 五金类 | UPVC球阀 | 20 | 只 | 10.89
439 | 五金类 | upvc三通 | 32 | 只 | 6.72
440 | 五金类 | UPVC三通 | 40 | 只 | 3.91
441 | 五金类 | UPVC三通 | 50 | 只 | 9.19
442 | 五金类 | UPVC三通 | 20 | 只 | 2.38
443 | 五金类 | UPVC三通 | 25 | 只 | 2.69
444 | 五金类 | UPVC束节 | 40 | 只 | 2.72
445 | 五金类 | UPVC外丝 | 32 | 只 | 3.4
446 | 五金类 | UPVC外丝出水口 | 25 | 套 | 10.21
447 | 五金类 | UPVC外丝出水口弯头 | 25 | 套 | 23.83
448 | 五金类 | UPVC外丝接头 | 20 | 只 | 1.81
449 | 五金类 | UPVC外丝束节 | 20 | 只 | 2.04
450 | 五金类 | UPVC异径三通 | 40*20 | 只 | 25.87
451 | 五金类 | UPVC异径三通 | 50*20 | 只 | 9.53
452 | 五金类 | UPVC由宁阀 | 50 | 只 | 65.83
453 | 五金类 | UPVC油宁 | 20 | 只 | 3.66
454 | 五金类 | UPVC油宁 | 32 | 只 | 8.17
455 | 五金类 | UPVC油宁 | 25 | 只 | 5.45
456 | 五金类 | UPVC油宁 | 40 | 只 | 12.25
457 | 五金类 | UPVC油宁阀 | 32 | 只 | 35
458 | 五金类 | UPVC油宁阀 | 20/25 | 只 | 20.42
459 | 五金类 | UPVC油宁阀 | DN40/50 | 只 | 66.71
460 | 五金类 | UPVC油宁阀 | 65 | 只 | 75
461 | 五金类 | UPVC油宁阀 | 40 | 只 | 47.65
462 | 五金类 | UPVC油宁球阀 | 40 | 只 | 47.65
463 | 五金类 | V型滑轮 |  | 只 | 17.02
464 | 五金类 | Y型过滤器 | 32 | 只 | 20.42
465 | 五金类 | Y型过滤器 | DN0 | 只 | 331.36
466 | 五金类 | 安全带 | 3米 | 套 | 30.63
467 | 五金类 | 安全带 | 国标5点 | 副 | 81.69
468 | 五金类 | 安全带 |  | 副 | 48.17
469 | 五金类 | 安全阀 |  | 只 | 122.34
470 | 五金类 | 安全帽 |  | 顶 | 36.03
471 | 五金类 | 按钮标字框 |  | 只 | 0.34
472 | 五金类 | 暗铁盒 |  | 只 | 0.68
473 | 五金类 | 板框袋 | 1.35m*1.35m | 套 | 114.36
474 | 五金类 | 板框滤布 | 1.35*1.35 | 套 | 114.36
475 | 五金类 | 半遮光贴膜 |  | 卷 | 54.46
476 | 五金类 | 保温管 | 32 | 米 | 6.81
477 | 五金类 | 保温管 | 16*1.5 | 根 | 2.45
478 | 五金类 | 保温管 | 63 | 根 | 8.17
479 | 五金类 | 保温管 | 25 | 根 | 6.81
480 | 五金类 | 保险丝 | 1A | 只 | 0.46
481 | 五金类 | 编织袋 | 80*1300 | 只 | 1.7
482 | 五金类 | 编织袋 | 5公分 | 米 | 5.51
483 | 五金类 | 波纹管 | 6分 | 卷 | 34.04
484 | 五金类 | 玻璃 | 925*825*5 | 块 | 35.4
485 | 五金类 | 玻璃 | 1070*675*4 | 块 | 34.04
486 | 五金类 | 玻璃加热管 | 4KW | 根 | 250.17
487 | 五金类 | 补芯 |  | 只 | 2.04
488 | 五金类 | 不锈钢U型抱箍 | 110 | 只 | 6.81
489 | 五金类 | 不锈钢U型卡 | 50 | 只 | 3.54
490 | 五金类 | 不锈钢U型卡 | 63 | 只 | 3.74
491 | 五金类 | 不锈钢U型卡 | 32 | 只 | 2.32
492 | 五金类 | 不锈钢U型卡 | 40 | 只 | 2.98
493 | 五金类 | 不锈钢U型卡 | 50 | 只 | 3.85
494 | 五金类 | 不锈钢抱箍 | 65 | 只 | 1.02
495 | 五金类 | 不锈钢抱箍 | 33-57 | 只 | 1.77
496 | 五金类 | 不锈钢采样器 | 3L | 只 | 129.34
497 | 五金类 | 不锈钢采样桶 | 2L | 只 | 93.94
498 | 五金类 | 不锈钢插销 | 7寸 | 副 | 12.25
499 | 五金类 | 不锈钢底阀 |  | 只 | 11.15
500 | 五金类 | 不锈钢电磁阀 | 防水 220V DV25 | 只 | 268.89
501 | 五金类 | 不锈钢垫片 | 5*18 | 只 | 0.16
502 | 五金类 | 不锈钢吊环螺母 | 8 | 只 | 4.08
503 | 五金类 | 不锈钢吊轮 | 50 | 只 | 25.87
504 | 五金类 | 不锈钢丁字钩 | 600 | 把 | 44.25
505 | 五金类 | 不锈钢阀接 | 9:52 | 只 | 10.21
506 | 五金类 | 不锈钢浮球 | 4分 | 只 | 26.52
507 | 五金类 | 不锈钢浮球 | 6分 | 只 | 225.01
508 | 五金类 | 不锈钢管 | 100 | 只 | 6.81
509 | 五金类 | 不锈钢光外丝 | 2分*100 | 只 | 8.17
510 | 五金类 | 不锈钢焊条 | 3.2 | 公斤 | 38.57
511 | 五金类 | 不锈钢焊条 | 直径2.5 | 支 | 3.66
512 | 五金类 | 不锈钢合叶 | 4寸 | 只 | 13.61
513 | 五金类 | 不锈钢合页 | 4寸 | 只 | 12.25
514 | 五金类 | 不锈钢喉箍 | 19*29 | 只 | 1.23
515 | 五金类 | 不锈钢喉箍 | 13*16 | 只 | 1.08
516 | 五金类 | 不锈钢喉箍 | 6寸 | 只 | 3.98
517 | 五金类 | 不锈钢花篮 | 6 | 只 | 8.34
518 | 五金类 | 不锈钢花篮 | 12 | 只 | 23.83
519 | 五金类 | 不锈钢滑轮 | 50 | 只 | 37.44
520 | 五金类 | 不锈钢加热管 | 12KW | 根 | 144.09
521 | 五金类 | 不锈钢加长龙头 | 4分 | 只 | 23.83
522 | 五金类 | 不锈钢键槽销 | 10 | 根 | 16.76
523 | 五金类 | 不锈钢角钢 | 5* | 公斤 | 35.12
524 | 五金类 | 不锈钢角钢 | 3#、30米 | 公斤 | 37.44
525 | 五金类 | 不锈钢角钢 | 4# | 公斤 | 34.04
526 | 五金类 | 不锈钢卡接弯头 | 12*8 | 只 | 12.93
527 | 五金类 | 不锈钢开孔器 | 23 | 只 | 15.66
528 | 五金类 | 不锈钢快节三通 | 8*12 | 只 | 8.85
529 | 五金类 | 不锈钢连接管 |  | 根 | 17.02
530 | 五金类 | 不锈钢六角外丝束节 | 4分 | 只 | 6.81
531 | 五金类 | 不锈钢龙头 | 4分 | 只 | 19.23
532 | 五金类 | 不锈钢麻花钻 | 10.2 | 支 | 13.61
533 | 五金类 | 不锈钢麻花钻 | 10.5 | 支 | 14.87
534 | 五金类 | 不锈钢麻花钻 | 12 | 支 | 22.37
535 | 五金类 | 不锈钢麻花钻 | 12.5 | 支 | 21.49
536 | 五金类 | 不锈钢麻花钻头 | 3 | 支 | 2.72
537 | 五金类 | 不锈钢麻花钻头 | 4 | 支 | 3.74
538 | 五金类 | 不锈钢麻花钻头 | 2 | 支 | 1.97
539 | 五金类 | 不锈钢麻花钻头 | 3.2 | 支 | 2.72
540 | 五金类 | 不锈钢麻花钻头 | 6 | 支 | 6.92
541 | 五金类 | 不锈钢麻花钻头 | 8 | 支 | 12.31
542 | 五金类 | 不锈钢门搭扣 |  | 副 | 5.45
543 | 五金类 | 不锈钢门轴 |  | 只 | 3.06
544 | 五金类 | 不锈钢喷头三通 |  | 只 | 19.06
545 | 五金类 | 不锈钢球阀 | 32 | 只 | 53.32
546 | 五金类 | 不锈钢球阀 | 40 | 只 | 68.07
547 | 五金类 | 不锈钢球阀 | 2分 | 只 | 30.63
548 | 五金类 | 不锈钢球阀 | 4寸 | 只 | 18.07
549 | 五金类 | 不锈钢球阀 | 20 | 只 | 34.62
550 | 五金类 | 不锈钢球阀 | 6分 | 只 | 51.06
551 | 五金类 | 不锈钢伸缩杆 | 6米 | 根 | 129.34
552 | 五金类 | 不锈钢束节 | 32 | 只 | 8.17
553 | 五金类 | 不锈钢双下水 |  | 套 | 33.19
554 | 五金类 | 不锈钢水龙头 | 加长 | 只 | 25.37
555 | 五金类 | 不锈钢台盆龙头 | 台盆 | 只 | 44.4
556 | 五金类 | 不锈钢拖把架 |  | 个 | 99
557 | 五金类 | 不锈钢外丝 | 6分*14 | 只 | 12.25
558 | 五金类 | 不锈钢网 |  | 米 | 47.65
559 | 五金类 | 不锈钢卸扣 | 14 | 只 | 19.06
560 | 五金类 | 不锈钢卸扣 | 16 | 只 | 20.42
561 | 五金类 | 不锈钢卸扣 | 8 | 只 | 10.21
562 | 五金类 | 不锈钢卸扣 | 10 | 只 | 13.61
563 | 五金类 | 不锈钢卸扣 | 12 | 只 | 16.34
564 | 五金类 | 不锈钢卸扣 | 25 | 只 | 81.68
565 | 五金类 | 不锈钢卸扣 | DN10 | 只 | 11.96
566 | 五金类 | 不锈钢卸扣 | DN6 | 只 | 7.65
567 | 五金类 | 不锈钢卸扣 | DN8 | 只 | 9.19
568 | 五金类 | 不锈钢卸扣 | DN12 | 只 | 14.46
569 | 五金类 | 不锈钢卸扣 | DN14 | 只 | 18.41
570 | 五金类 | 不锈钢卸扣 | DN16 | 只 | 23.01
571 | 五金类 | 不锈钢卸扣 | DN18 | 只 | 32.87
572 | 五金类 | 不锈钢卸扣 | DN20 | 只 | 71
573 | 五金类 | 不锈钢窨井盖勾 | 10 | 把 | 57.86
574 | 五金类 | 不锈钢油宁 | 32 | 只 | 34.04
575 | 五金类 | 不锈钢直单 | 9:52 | 只 | 10.21
576 | 五金类 | 不锈钢钻头 | 直径4 | 支 | 3.15
577 | 五金类 | 不锈钢钻头 | 直径4.2 | 支 | 3.65
578 | 五金类 | 不锈钢钻头 | 直径5 | 支 | 5.71
579 | 五金类 | 不锈钢钻头 | 直径5.2 | 支 | 5.57
580 | 五金类 | 不锈钢钻头 | 直径6.5 | 支 | 8.85
581 | 五金类 | 不锈钢钻头 | 8.5 | 支 | 11.24
582 | 五金类 | 草坪 | 绿色 | 平方 | 24.51
583 | 五金类 | 齿形带 | XPB2240 | 根 | 123.08
584 | 五金类 | 冲击钻头 | 10*350 | 支 | 23.08
585 | 五金类 | 冲洗阀 | 1寸 | 只 | 145.57
586 | 五金类 | 充电器 | 48V20AH | 只 | 37.44
587 | 五金类 | 抽芯铆钉 | 4*1000 | 盒 | 34.04
588 | 五金类 | 触发器 | CD-2 | 只 | 13.07
589 | 五金类 | 触发器 | CD-3 | 只 | 21.52
590 | 五金类 | 触发器 | CD-5 | 只 | 15.12
591 | 五金类 | 穿心起子 | 8寸 | 把 | 12.25
592 | 五金类 | 穿心起子 | 6寸 | 把 | 6.81
593 | 五金类 | 大便池阀 |  | 只 | 50
594 | 五金类 | 大垃圾袋 | 240L | 只 | 34.62
595 | 五金类 | 大力钳 |  | 把 | 27.23
596 | 五金类 | 大小头 | 32*25 | 只 | 3.97
597 | 五金类 | 大竹竿 | 5米 | 根 | 5.45
598 | 五金类 | 带孔角铁 | 3 | 米 | 6.67
599 | 五金类 | 弹簧 |  | 根 | 14.98
600 | 五金类 | 弹性纸 |  | 张 | 10.96
601 | 五金类 | 挡圈 | C107812P | 只 | 85.71
602 | 五金类 | 底阀 | 1寸 | 只 | 10.21
603 | 五金类 | 电锤钻头 | 12 | 支 | 6.81
604 | 五金类 | 电磁阀 | 2W125 | 只 | 81.69
605 | 五金类 | 电磁阀 | 24V 2W/40 | 只 | 77.15
606 | 五金类 | 电磁阀 | 24V3分 | 只 | 88.5
607 | 五金类 | 电磁阀 | 24V4分 | 只 | 113.46
608 | 五金类 | 电磁阀 | 24V/4V 210-0.8 | 只 | 81.69
609 | 五金类 | 电磁阀 | 4V21008B | 只 | 81.69
610 | 五金类 | 电磁阀 | 24V-2108 | 只 | 74.88
611 | 五金类 | 电磁阀 | 6分 | 只 | 149.76
612 | 五金类 | 电磁阀 | 2W-400-40 | 只 | 300
613 | 五金类 | 电磁阀 | 2W-040-15 | 只 | 74.88
614 | 五金类 | 电磁阀 | 32 | 只 | 268.89
615 | 五金类 | 电磁阀 | 310-08 | 只 | 92.17
616 | 五金类 | 电磁阀专用三通 | 3分 | 只 | 13.27
617 | 五金类 | 电磁阀专用弯头 | 3分 | 只 | 8.71
618 | 五金类 | 电磁阀专用直头 | 3分 | 只 | 5.99
619 | 五金类 | 电焊面罩 |  | 只 | 15.38
620 | 五金类 | 电焊钳 | 600A | 只 | 46.15
621 | 五金类 | 电机罩壳 |  | 只 | 13.26
622 | 五金类 | 电瓶车内胎 | 2.75*14 | 只 | 155.72
623 | 五金类 | 电钻钻头 | 6和8 | 支 | 6.56
624 | 五金类 | 电钻钻头 | 10 | 支 | 6.63
625 | 五金类 | 垫片 | 5mm | 只 | 0.02
626 | 五金类 | 吊环 | DN8 | 只 | 3.72
627 | 五金类 | 吊环 | DN14 | 只 | 13.26
628 | 五金类 | 吊环 | DN18 | 只 | 3.08
629 | 五金类 | 吊环 | DN20 | 只 | 29.84
630 | 五金类 | 吊环 | DN22 | 只 | 5.38
631 | 五金类 | 吊环 | 12 | 只 | 15.12
632 | 五金类 | 吊装绳 | 5T | 个 | 30.77
633 | 五金类 | 吊装绳 | 3T | 个 | 23.08
634 | 五金类 | 定向尼龙轮 |  | 套 | 37.44
635 | 五金类 | 定做齿轮 | 21齿 | 只 | 169.23
636 | 五金类 | 堵盖 | 37*7 | 只 | 4.23
637 | 五金类 | 堵头 | 20 | 只 | 2.04
638 | 五金类 | 堵头 | 25 | 只 | 2.72
639 | 五金类 | 堵头 | 32 | 卷 | 3.4
640 | 五金类 | 镀锌补芯 | 25*4分 | 只 | 5.45
641 | 五金类 | 镀锌大小头 | 6*4 | 只 | 4.77
642 | 五金类 | 镀锌堵头 | 4分 | 只 | 2.04
643 | 五金类 | 镀锌堵头 | 6分 | 只 | 2.72
644 | 五金类 | 镀锌堵头 | 1寸 | 只 | 3.4
645 | 五金类 | 镀锌堵头 | 4分 | 只 | 3.06
646 | 五金类 | 镀锌丝杆 | 8 | 米 | 5.45
647 | 五金类 | 镀锌丝杆 | 10 | 只 | 8.17
648 | 五金类 | 耳塞 |  | 只 | 1.54
649 | 五金类 | 法兰垫 | 32 | 片 | 2.73
650 | 五金类 | 法兰垫 | DN20 | 只 | 3.29
651 | 五金类 | 法兰软接 | 150 | 只 | 197.41
652 | 五金类 | 防尘防水罩 |  | 只 | 1.36
653 | 五金类 | 防尘面具 |  | 套 | 41.6
654 | 五金类 | 防尘网 | 绿 3针 | 卷 | 88.49
655 | 五金类 | 防尘网 | 黑 6针 | 卷 | 313.14
656 | 五金类 | 防毒嘴罩 |  | 只 | 91.08
657 | 五金类 | 防护镜 |  | 个 | 15.48
658 | 五金类 | 防火泥 |  | 箱 | 146.15
659 | 五金类 | 防溅盒 |  | 只 | 6.57
660 | 五金类 | 防水胶布 |  | 圈 | 4.77
661 | 五金类 | 防水面板 |  | 只 | 10.21
662 | 五金类 | 防汛专用绳 |  | 米 | 3.4
663 | 五金类 | 防坠速差器 | 10米 | 套 | 142.95
664 | 五金类 | 废液桶 | 25L | 只 | 34.04
665 | 五金类 | 粪勺 | 2米 | 套 | 40.84
666 | 五金类 | 封堵泥 |  | 箱 | 144.71
667 | 五金类 | 浮球 |  | 只 | 44.25
668 | 五金类 | 浮球 | 80 | 只 | 346.15
669 | 五金类 | 负压表 |  | 套 | 62.97
670 | 五金类 | 盖板 | 18回路 | 只 | 9.86
671 | 五金类 | 盖板 | 20回路 | 只 | 10.21
672 | 五金类 | 盖头 | 72*10 | 只 | 9.86
673 | 五金类 | 盖头 | 32*7 | 只 | 3.29
674 | 五金类 | 钢丝管 | 65 | 米 | 12.25
675 | 五金类 | 钢丝管 | 加厚32 | 米 | 15.66
676 | 五金类 | 钢丝管 | 75 | 米 | 44.25
677 | 五金类 | 钢丝管 | 1.2寸 | 米 | 15.66
678 | 五金类 | 缸筒 | 100*100 | 只 | 38.46
679 | 五金类 | 高速带 | 5V710 | 根 | 64.67
680 | 五金类 | 高压接头 |  | 只 | 6.81
681 | 五金类 | 高压喷头 | 510 | 只 | 8.85
682 | 五金类 | 高压油管 | 6分 | 根 | 30.77
683 | 五金类 | 给水塑料接头 | 4*8 | 只 | 10.89
684 | 五金类 | 给水塑料接头 | 4*10 | 只 | 10.89
685 | 五金类 | 工程尼龙锁 | 38 | 只 | 45
686 | 五金类 | 工具套组 | 16-226 | 套 | 81.68
687 | 五金类 | 弓型卸扣 | 8 | 只 | 7.94
688 | 五金类 | 弓型卸扣 | 12 | 只 | 13.61
689 | 五金类 | 公元管 | 25 | 根 | 23.15
690 | 五金类 | 公元管 | 20 | 根 | 17.02
691 | 五金类 | 公元胶水 |  | 瓶 | 24.51
692 | 五金类 | 公元三通 | 25 | 只 | 3.06
693 | 五金类 | 公元三通 | 20 | 只 | 2.72
694 | 五金类 | 公元束节 | 20 | 只 | 1.36
695 | 五金类 | 公元束节 | 25 | 只 | 1.57
696 | 五金类 | 公元弯头 | 25 | 只 | 2.04
697 | 五金类 | 公元弯头 | 20 | 只 | 1.36
698 | 五金类 | 公元油宁阀 | 20 | 只 | 23.83
699 | 五金类 | 公元油宁阀 | 40 | 只 | 47.65
700 | 五金类 | 公元油宁阀 | 25 | 只 | 28.59
701 | 五金类 | 骨架油封 | 40-62-7 | 只 | 13.85
702 | 五金类 | 过滤器 | 405×955×46 | 个 | 120
703 | 五金类 | 管 | UPVC40 | 根 | 38.46
704 | 五金类 | 管 | 公元50 | 根 | 44.62
705 | 五金类 | 管卡 | 4分 | 包 | 9.56
706 | 五金类 | 管卡 | 6分 | 包 | 13.46
707 | 五金类 | 管卡 | 1寸 | 包 | 1.99
708 | 五金类 | 管子钳 | 300 | 把 | 30.63
709 | 五金类 | 管子钳 | 650 | 把 | 57.86
710 | 五金类 | 管子钳 | 皮带式 | 把 | 17.02
711 | 五金类 | 滚筒 | 小 | 把 | 6.13
712 | 五金类 | 过滤器 | 390×590×46 | 个 | 80
713 | 五金类 | 过滤器 | 688×581×46 | 个 | 118
714 | 五金类 | 过滤器 | 668×581×46 | 个 | 118
715 | 五金类 | 过滤棉 | 970×880×10 | 个 | 18
716 | 五金类 | 过滤棉 | 610×415×10 | 个 | 10
717 | 五金类 | 过滤棉 | 670×600×10 | 个 | 15
718 | 五金类 | 过滤棉 | 510×775×10 | 个 | 15
719 | 五金类 | 海水泵 | 80W | 台 | 282.5
720 | 五金类 | 焊单头外丝 | 40 | 只 | 5.45
721 | 五金类 | 焊管 | 内外径40 | 米 | 47.65
722 | 五金类 | 焊外丝 | 40 | 只 | 5.45
723 | 五金类 | 焊弯头 | 40 | 只 | 5.45
724 | 五金类 | 合页 | 4寸 | 个 | 13.85
725 | 五金类 | 合页 | 重型 | 只 | 24.62
726 | 五金类 | 喉箍 | DN65-89 | 只 | 2.02
727 | 五金类 | 喉箍 | DN33-57 | 只 | 1.98
728 | 五金类 | 喉箍 | DN52-76 | 只 | 4.76
729 | 五金类 | 喉箍 | DN21-44 | 只 | 1.77
730 | 五金类 | 喉箍 | 18*25 | 只 | 1.08
731 | 五金类 | 华岛牌转阀 | 240-10B | 只 | 157.93
732 | 五金类 | 滑轮及架 |  | 套 | 23.83
733 | 五金类 | 化工泵密封件 |  | 套 | 17.02
734 | 五金类 | 化工管配件 | 50 | 套 | 76.16
735 | 五金类 | 化验专用龙头 |  | 只 | 257.43
736 | 五金类 | 环形锁 |  | 把 | 80
737 | 五金类 | 黄沙箱 | 400*400 | 只 | 125.47
738 | 五金类 | 黄铜棒 | DN20*20 | 公斤 | 72.9
739 | 五金类 | 灰漆 | 2.5KG | 桶 | 57.69
740 | 五金类 | 汇流排 | 3P 63 | 只 | 44.25
741 | 五金类 | 活动扳手 | 8寸 | 把 | 23.83
742 | 五金类 | 活动扳手 | 12寸 | 把 | 27.23
743 | 五金类 | 活动法兰 | 32 | 片 | 30.63
744 | 五金类 | 火钳 | 70 | 把 | 12.25
745 | 五金类 | 机封 | 108-30 | 只 | 36.54
746 | 五金类 | 机封 | 101-25 | 只 | 73.08
747 | 五金类 | 机封 | MG1-30 | 只 | 238.98
748 | 五金类 | 机封 | 22 | 只 | 66.18
749 | 五金类 | 机械密封 | 16 | 只 | 190.61
750 | 五金类 | 机械式温控器 | KST 011 | 只 | 20.42
751 | 五金类 | 机油壶 |  | 只 | 8.17
752 | 五金类 | 基业箱 | 不锈钢 300*400 | 只 | 65.8
753 | 五金类 | 棘轮扳手 |  | 套 | 196.05
754 | 五金类 | 计量泵止回阀 |  | 只 | 258.68
755 | 五金类 | 加大平垫 | 8*25 | 只 | 0.41
756 | 五金类 | 夹布橡胶板 | 5mm | 卷 | 260.95
757 | 五金类 | 夹棉保温层 | 22 | 米 | 8.17
758 | 五金类 | 夹棉保温层 | 27 | 米 | 9.53
759 | 五金类 | 夹棉保温层 | 34 | 米 | 10.21
760 | 五金类 | 夹棉保温层 | 52 | 米 | 16.34
761 | 五金类 | 夹棉保温层 | 65 | 米 | 19.06
762 | 五金类 | 减震器 |  | 根 | 88.5
763 | 五金类 | 剪刀 |  | 把 | 15
764 | 五金类 | 结构胶 |  | 支 | 19.2
765 | 五金类 | 金属垫圈 | 300 | 只 | 27.23
766 | 五金类 | 金属垫圈 | 250 | 只 | 23.14
767 | 五金类 | 金属软管 | 4分 | 根 | 9.2
768 | 五金类 | 金属软管 | 1500公分 | 根 | 34.62
769 | 五金类 | 金属软管 | 60 | 根 | 11.57
770 | 五金类 | 金属软管 | 1米 | 根 | 23.08
771 | 五金类 | 金相砂纸 | 2号 | 张 | 1.03
772 | 五金类 | 进口盖头 | 90*100 | 只 | 17.48
773 | 五金类 | 进口盖头 | 47*7 | 只 | 28.85
774 | 五金类 | 进口盖头 | 62*7 | 只 | 33.46
775 | 五金类 | 进口盖头 | 37*7 | 只 | 23.08
776 | 五金类 | 进口皮带 | XPB3550 | 根 | 242.27
777 | 五金类 | 进口网纹管 | 10*16 | 米 | 25.87
778 | 五金类 | 进口油封 | 35*47*7 | 只 | 6.41
779 | 五金类 | 警戒线 | 50米 | 卷 | 57.86
780 | 五金类 | 警示带 | 50米 | 卷 | 51.05
781 | 五金类 | 警示带 | 100米 | 卷 | 64.38
782 | 五金类 | 救生绳 |  | 米 | 2.75
783 | 五金类 | 救生衣 |  | 件 | 54.43
784 | 五金类 | 锯条 |  | 根 | 2.79
785 | 五金类 | 卷尺 | 5米 | 个 | 20
786 | 五金类 | 卡簧 | DN23 | 只 | 0.31
787 | 五金类 | 开孔器 | 20 | 只 | 13.62
788 | 五金类 | 开孔器 | 25 | 只 | 17.02
789 | 五金类 | 开孔器 | 40 | 只 | 32.33
790 | 五金类 | 开口扳手 | 14-17 | 把 | 6.81
791 | 五金类 | 开口扳手 | 17-19 | 把 | 10.21
792 | 五金类 | 刻度计 | 1000 UPVC | 只 | 64.67
793 | 五金类 | 空压机轮 | DN20 | 只 | 30.77
794 | 五金类 | 垃圾桶 | 160L | 只 | 118.45
795 | 五金类 | 蓝漆 | 2.5KG | 桶 | 50.73
796 | 五金类 | 榔头 | 3P | 把 | 27.23
797 | 五金类 | 榔头 | 双用 | 把 | 10.21
798 | 五金类 | 榔头及柄 | 15P | 套 | 57.86
799 | 五金类 | 老鼠粘 |  | 张 | 2.04
800 | 五金类 | 冷热水龙头 |  | 套 | 79.73
801 | 五金类 | 链条 | 6分 | 根 | 61.27
802 | 五金类 | 链条 | 1寸 | 根 | 71.48
803 | 五金类 | 链条 | 1寸 | 条 | 80.21
804 | 五金类 | 链条 | 6分 | 条 | 62.7
805 | 五金类 | 链条接头 | 6分 | 只 | 6.47
806 | 五金类 | 链条接头 | 半接1寸 | 只 | 7.83
807 | 五金类 | 链条接头 | 全接（1寸） | 只 | 8.06
808 | 五金类 | 链条接头 | 半接（1寸） | 只 | 3.4
809 | 五金类 | 链条接头 | 1寸 | 只 | 5.84
810 | 五金类 | 流量计 | 63 | 只 | 170.18
811 | 五金类 | 流量计 | 0-400 32 | 只 | 68.07
812 | 五金类 | 流量计 | 0-100 20 | 只 | 47.65
813 | 五金类 | 流量计 | 40 | 只 | 149.76
814 | 五金类 | 螺母 | ￠24 | 只 | 5.33
815 | 五金类 | 螺纹钢 | 1米 | 根 | 4.23
816 | 五金类 | 落水管 | 110 | 米 | 14.18
817 | 五金类 | 落水管水槽 |  | 根 | 3.85
818 | 五金类 | 滤芯 | 320*500 | 只 | 156.57
819 | 五金类 | 毛刷 |  | 把 | 9.68
820 | 五金类 | 铆钉 | 4 | 盒 | 4.77
821 | 五金类 | 铆钉 | 5 | 盒 | 3.81
822 | 五金类 | 铆钉枪 | 6 | 把 | 30.63
823 | 五金类 | 梅花扳手 | 32-36 | 把 | 44.37
824 | 五金类 | 梅花扳手 | 19寸 | 把 | 29.26
825 | 五金类 | 煤气管 | DN10 | 根 | 4.62
826 | 五金类 | 摩擦片 |  | 片 | 81.69
827 | 五金类 | 磨片 | 100 | 片 | 3.46
828 | 五金类 | 木锹柄 |  | 根 | 10.21
829 | 五金类 | 耐腐电磁阀 |  | 只 | 34.04
830 | 五金类 | 内六角扳手 |  | 只 | 57.86
831 | 五金类 | 内丝束节 | 25 | 只 | 6.63
832 | 五金类 | 内丝束节 | 32 | 只 | 12.59
833 | 五金类 | 内胎 | 3.75*12 | 只 | 43.1
834 | 五金类 | 尼龙铲刀 |  | 把 | 47.65
835 | 五金类 | 尼龙铲刀接杆 |  | 根 | 10.21
836 | 五金类 | 尼龙接杆 |  | 根 | 10.21
837 | 五金类 | 尼龙纱网 |  | 米 | 6.81
838 | 五金类 | 尼龙绳 | 6 | 米 | 1.02
839 | 五金类 | 尼龙网 | 1.5*5 | 米 | 17.7
840 | 五金类 | 尼龙扎带 | 4*150 | 包 | 13.62
841 | 五金类 | 尼龙扎带 | 4*250 | 包 | 13.62
842 | 五金类 | 尼龙扎带 | 8*200 | 只 | 17.02
843 | 五金类 | 尼龙扎带 | 5*300 | 包 | 18.12
844 | 五金类 | 泥浆管 | 65 | 米 | 9.53
845 | 五金类 | 泥浆管 | 6寸 | 米 | 20.42
846 | 五金类 | 泥浆管 | 6寸 | 只 | 58.85
847 | 五金类 | 牛筋管 | 6分 | 米 | 5.79
848 | 五金类 | 抛光盘 | 100 | 张 | 2.38
849 | 五金类 | 喷壶 | 3L | 只 | 30.63
850 | 五金类 | 喷漆 | 各种颜色 | 瓶 | 15
851 | 五金类 | 喷头 | 5010 | 只 | 8.85
852 | 五金类 | 喷头枪头 | 3 | 把 | 20.42
853 | 五金类 | 膨胀管 | 6 | 袋 | 17.02
854 | 五金类 | 皮带 | B1753 | 根 | 25.19
855 | 五金类 | 皮带跑偏轮 |  | 只 | 23.83
856 | 五金类 | 皮垫 | 125 | 只 | 6.81
857 | 五金类 | 皮垫 | 150 | 只 | 6.81
858 | 五金类 | 皮垫 | 100 | 只 | 3.4
859 | 五金类 | 皮垫 | 4寸 | 只 | 3.4
860 | 五金类 | 平面胶 | 515 | 支 | 27.23
861 | 五金类 | 漆刷 | 3寸 | 把 | 3.06
862 | 五金类 | 漆刷 | 2寸 | 把 | 2.15
863 | 五金类 | 漆刷 | 1寸 | 把 | 1.51
864 | 五金类 | 漆刷 | 2.5寸 | 把 | 3.05
865 | 五金类 | 漆筒 |  | 只 | 6.13
866 | 五金类 | 起重吊环 | 1.5米 | 套 | 40.84
867 | 五金类 | 起子 | 一字 | 把 | 6.81
868 | 五金类 | 起子 | 3*100 | 把 | 5.45
869 | 五金类 | 起子 | 4*100 | 把 | 5.45
870 | 五金类 | 气动电磁阀 | 100 | 套 | 313.14
871 | 五金类 | 气管 | 8 | 米 | 23.38
872 | 五金类 | 气管 | 12 | 米 | 5.45
873 | 五金类 | 气管 | 12*8 | 根 | 4.87
874 | 五金类 | 气管接头 | 8*6 | 只 | 2.38
875 | 五金类 | 气管接头 | 12*8 | 只 | 3.4
876 | 五金类 | 气管铜接头 | 10*2 | 只 | 3.06
877 | 五金类 | 气管铜接头 | 8*2 | 只 | 3.06
878 | 五金类 | 气管铜接头 | 4分*12 | 只 | 3.88
879 | 五金类 | 气管铜接头 | 4分*10 | 只 | 3.88
880 | 五金类 | 牵引绳 | 20米 | 卷 | 50
881 | 五金类 | 潜水泵 | 370W | 台 | 326.75
882 | 五金类 | 强力抱箍 | 75 | 只 | 6.42
883 | 五金类 | 强力抱箍 | 74-79 | 只 | 5.45
884 | 五金类 | 强力抱箍 | 6寸 | 只 | 20.42
885 | 五金类 | 撬棒 | 1.4米长 | 根 | 61.27
886 | 五金类 | 撬棒 | 0.6米长 | 根 | 14.98
887 | 五金类 | 切割机割枪 |  | 套 | 28.59
888 | 五金类 | 切割机割头 |  | 套 | 13.44
889 | 五金类 | 切割片 | 100 | 片 | 1.57
890 | 五金类 | 切割片 | 100 | 片 | 1.76
891 | 五金类 | 清漆 | 2.4KG | 桶 | 49.31
892 | 五金类 | 全铜黄油嘴 | 8 | 只 | 1.36
893 | 五金类 | 软管 | 25 | 只 | 4.08
894 | 五金类 | 软管 | 32 | 只 | 4.76
895 | 五金类 | 软管 | 40 | 只 | 5.45
896 | 五金类 | 软管 | 63 | 只 | 6.81
897 | 五金类 | 润滑油加注器 |  | 台 | 102.11
898 | 五金类 | 润滑油脂 | 食品级FGCS | 支 | 168.6
899 | 五金类 | 洒花枪 | 65 | 把 | 102.11
900 | 五金类 | 三角带 | 8*25 | 只 | 10.21
901 | 五金类 | 三角带 | 2388 | 根 | 37.44
902 | 五金类 | 三角带 | B2000 | 根 | 25.87
903 | 五金类 | 三角带 | B2950 | 根 | 57.86
904 | 五金类 | 三孔面板 | 16A | 只 | 12.54
905 | 五金类 | 三通 | DN25 | 只 | 3.73
906 | 五金类 | 三通 | 公元40 | 只 | 4.4
907 | 五金类 | 三通 | 公元32 | 只 | 3.85
908 | 五金类 | 三通 | 公元50 | 只 | 9.1
909 | 五金类 | 三通 | UPVC32 | 只 | 4.62
910 | 五金类 | 三通 | UPVC40 | 只 | 9.23
911 | 五金类 | 沙皮纸 |  | 张 | 1.02
912 | 五金类 | 纱手套 |  | 副 | 1.38
913 | 五金类 | 砂轮磨头 |  | 只 | 2.38
914 | 五金类 | 砂头 |  | 只 | 2.19
915 | 五金类 | 时代网纹管 | 20 | 米 | 5.79
916 | 五金类 | 束节 | DN50 | 只 | 3.08
917 | 五金类 | 束节 | UPVC25 | 只 | 2.2
918 | 五金类 | 束节 | UPV32 | 只 | 3.33
919 | 五金类 | 束节 | 40 | 只 | 2.69
920 | 五金类 | 束节接 | DN25 | 只 | 1.13
921 | 五金类 | 刷地刷 | 30cm | 套 | 10.21
922 | 五金类 | 双浮球液位器 | 定做 | 根 | 84.62
923 | 五金类 | 水泵出水口 | 2*32 | 只 | 10.21
924 | 五金类 | 水泵出水口 | 50 | 只 | 7.53
925 | 五金类 | 水表 | DN25/32 | 只 | 88.49
926 | 五金类 | 水槽下水 |  | 根 | 26.92
927 | 五金类 | 水槽下水管 |  | 根 | 7.22
928 | 五金类 | 水管 | 100*20M | 根 | 269.23
929 | 五金类 | 水管 | DN20 | 根 | 159.47
930 | 五金类 | 水龙头 | 4分 | 只 | 17.02
931 | 五金类 | 水箱 |  | 套 | 57.86
932 | 五金类 | 丝攻 | 5 | 副 | 13.62
933 | 五金类 | 丝口底阀 | 50/63 | 只 | 93.03
934 | 五金类 | 四费垫 |  | 只 | 0.89
935 | 五金类 | 松紧轮及轴承 | 非标定制 | 只 | 57.86
936 | 五金类 | 碳钢焊条 |  | 包 | 37.44
937 | 五金类 | 调压阀 | AW2000-02 | 只 | 65.84
938 | 五金类 | 铁皮箱 |  | 只 | 129.34
939 | 五金类 | 铁平板车 | 600*900 | 辆 | 238.25
940 | 五金类 | 铁锹 |  | 把 | 22.43
941 | 五金类 | 铁丝 | 2.8mm | 斤 | 4.77
942 | 五金类 | 铁丝 | 14 | 斤 | 9.53
943 | 五金类 | 铁丝 | DN14 | 斤 | 4.77
944 | 五金类 | 通开钢丝 |  | 把 | 8.17
945 | 五金类 | 同步带 | 5V | 根 | 34.04
946 | 五金类 | 同步带 | 进口BPZ2262 | 根 | 43.51
947 | 五金类 | 同步带 | 2253 | 根 | 36.47
948 | 五金类 | 同步带 | C2083 | 根 | 52.97
949 | 五金类 | 铜黄油嘴 | 6直 弯 | 只 | 1.02
950 | 五金类 | 铜黄油嘴 | 10直 弯 | 只 | 1.36
951 | 五金类 | 铜截止阀 | DN32 | 只 | 59.35
952 | 五金类 | 铜气管快接 | 3分*8 | 只 | 3.06
953 | 五金类 | 铜气管快接 | 3分*10 | 只 | 3.06
954 | 五金类 | 铜气管快接 | 3分*12 | 只 | 3.06
955 | 五金类 | 铜气管快接 | 4分*6 | 只 | 3.88
956 | 五金类 | 铜气管快接 | 4分*8 | 只 | 3.88
957 | 五金类 | 铜气管快接 | 4分*10 | 只 | 3.88
958 | 五金类 | 铜气管快接 | 4分*12 | 只 | 3.88
959 | 五金类 | 铜球阀 | 4分 | 只 | 19.06
960 | 五金类 | 铜球阀 | 6分 | 只 | 21.04
961 | 五金类 | 铜水表 | 20 | 吨 | 78.28
962 | 五金类 | 铜水表 | 25 | 只 | 85.09
963 | 五金类 | 铜水表 | 32 | 只 | 88.49
964 | 五金类 | 铜外丝 | 4分插8 | 只 | 4.77
965 | 五金类 | 铜止回阀DN32 |  | 只 | 82.67
966 | 五金类 | 外丝 | 100 | 只 | 8.17
967 | 五金类 | 不锈钢外丝直接 | 2分 | 只 | 7
968 | 五金类 | 不锈钢外丝直接 | 6分 | 只 | 9
969 | 五金类 | 不锈钢外丝直接 | 1寸 | 只 | 13
970 | 五金类 | 外胎 | 2.75*14 | 只 | 147.44
971 | 五金类 | 外胎 | 3.75*12 | 只 | 129.31
972 | 五金类 | 弯头 | DN40 | 只 | 3.08
973 | 五金类 | 弯头 | DN32 | 只 | 2.69
974 | 五金类 | PVC弯头 | 32 | 只 | 5.6
975 | 五金类 | PVC弯头 | 20 | 只 | 3.5
976 | 五金类 | PVC弯头 | 25 | 只 | 4.5
977 | 五金类 | PVC弯头 | 40 | 只 | 7.1
978 | 五金类 | 网纹管 | 8 | 米 | 5.79
979 | 五金类 | 网纹管 | 32 | 米 | 12.93
980 | 五金类 | 网纹管 | 12 | 米 | 4.77
981 | 五金类 | 网纹管 | 25 | 米 | 7.83
982 | 五金类 | 无锡橡胶板 | 3mm | 米 | 49.51
983 | 五金类 | 洗菜池龙头 | 冷热水 | 套 | 88.49
984 | 五金类 | 洗菜池下水管 | 双进一出 | 套 | 30.63
985 | 五金类 | 线锤 |  | 只 | 6.81
986 | 五金类 | 橡胶凹条 |  | 米 | 3.32
987 | 五金类 | 橡胶板 |  | 卷 | 25.2
988 | 五金类 | 消防出水接扣 | DN65 | 只 | 44.25
989 | 五金类 | 消防带 | DN65 | 米 | 11.02
990 | 五金类 | 消防带 | DN50 | 米 | 7.7
991 | 五金类 | 消防管牙 | 65 | 只 | 23.83
992 | 五金类 | 消防接扣 | 4寸 | 套 | 61.27
993 | 五金类 | 消防枪 | 65 | 只 | 102.11
994 | 五金类 | 消防枪头 | DN50 | 把 | 44.25
995 | 五金类 | 消防三通 | 65 | 套 | 217.84
996 | 五金类 | 消防栓 | 50 | 只 | 47.65
997 | 五金类 | 消防栓 | SS100 | 只 | 64.98
998 | 五金类 | 消防栓 | DN65 | 个 | 73.13
999 | 五金类 | 消防栓 | DN50 | 只 | 51.17
1000 | 五金类 | 消防栓皮圈 | 65 | 只 | 3.4
1001 | 五金类 | 消防栓皮圈 | 50 | 只 | 2.72
1002 | 五金类 | 消防栓丝牙 | 65 | 只 | 26.92
1003 | 五金类 | 消防箱 | 650*800 | 套 | 57.86
1004 | 五金类 | 消防异径 | 63*50 | 只 | 44.25
1005 | 五金类 | 消声器 | 1分 | 只 | 3.4
1006 | 五金类 | 泄压阀 | DN25 | 只 | 282.71
1007 | 五金类 | 压力变送器 | 0-16MP | 套 | 156.57
1008 | 五金类 | 压力表 | 0.25mpa | 只 | 42.89
1009 | 五金类 | 压力表 | 1.6 | 只 | 19.56
1010 | 五金类 | 压力表 | 直径60 | 只 | 8.93
1011 | 五金类 | 压力表 | 1.0pa | 只 | 53.35
1012 | 五金类 | 压力表 | 1MPa | 只 | 50
1013 | 五金类 | 压力表 | Y100 | 只 | 34.62
1014 | 五金类 | 压线钳 |  | 把 | 57.86
1015 | 五金类 | 压榨水管 |  | 根 | 74.88
1016 | 五金类 | 洋镐 |  | 把 | 47.65
1017 | 五金类 | 液压管 | 1.1米 | 根 | 40.84
1018 | 五金类 | 液压管 | 13*1 1.1米 | 根 | 30.63
1019 | 五金类 | 液压管 | 25*20 36c 0.5米 | 根 | 88.5
1020 | 五金类 | 液压管 | 25*2 36c 2米 | 根 | 142.95
1021 | 五金类 | 液压管 | 25*1 0.8米 | 根 | 88.5
1022 | 五金类 | 液压管 | 36*2C 0.7米 | 根 | 88.5
1023 | 五金类 | 液压接头 | 3分*2分 | 只 | 8.17
1024 | 五金类 | 液压三通 | 2分 | 只 | 10.21
1025 | 五金类 | 油封 | 105 | 只 | 15.66
1026 | 五金类 | 油封 | 40*65*12 | 只 | 4.08
1027 | 五金类 | 油封 | 30*52*10 | 只 | 1.54
1028 | 五金类 | 油封 | 50*70*12 | 只 | 13.85
1029 | 五金类 | 油封 | 70*110*10 | 只 | 20.52
1030 | 五金类 | 油封 | 60*90*12 | 只 | 6.15
1031 | 五金类 | 油封 | 130*100*12 | 只 | 10.77
1032 | 五金类 | 油封 | 45*60*8 | 只 | 6.15
1033 | 五金类 | 油封 | 50*72*8 | 只 | 5.85
1034 | 五金类 | 油封 | 40*52*7 | 只 | 6.15
1035 | 五金类 | 油封 | 45*65*8 | 只 | 5.52
1036 | 五金类 | 油封 | 40*62*8 | 只 | 6.15
1037 | 五金类 | 油封 | 70*90*10 | 只 | 6.57
1038 | 五金类 | 油封 | 70*95*12 | 只 | 8.51
1039 | 五金类 | 油封 | 40*60*8 | 只 | 5.26
1040 | 五金类 | 油封 | 45*65*12 | 只 | 5.26
1041 | 五金类 | 油封 | 100*130*12 | 只 | 11.18
1042 | 五金类 | 油封 | 100*180*12 | 只 | 64.67
1043 | 五金类 | 油封 | 70*100*12 | 只 | 9.86
1044 | 五金类 | 油封 | 70*110*12 | 只 | 9.86
1045 | 五金类 | 油封 | 85*110*12 | 只 | 11.83
1046 | 五金类 | 油封端盖 | 42*7 | 只 | 30.77
1047 | 五金类 | 油浸盘根 | 12*12 | 米 | 6.57
1048 | 五金类 | 油滤 | W712 | 只 | 115.38
1049 | 五金类 | 油宁球阀 | DN15/20 | 只 | 20.42
1050 | 五金类 | 油宁液位计 | 230M 25S | 套 | 66.71
1051 | 五金类 | 油拧 | DN32 | 只 | 11.45
1052 | 五金类 | 油拧 | UPVC25 | 只 | 6.15
1053 | 五金类 | 油拧 | UPVC15 | 只 | 3.4
1054 | 五金类 | 油拧 | UPVC32 | 只 | 9.23
1055 | 五金类 | 油拧 | UPVC40 | 只 | 13.85
1056 | 五金类 | 油拧阀 | UPVC40 | 套 | 53.85
1057 | 五金类 | 油拧阀 | UPVC25 | 只 | 35.23
1058 | 五金类 | 油拧阀 | UPVC20 | 只 | 23.08
1059 | 五金类 | 油拧阀 | UPVC50 | 只 | 75.38
1060 | 五金类 | 油水分离器 | AW3000-03 | 只 | 61.27
1061 | 五金类 | 有机玻璃板 | 1.2*2.4 | 块 | 197.42
1062 | 五金类 | 有机玻璃板 | 1060*680*3 | 张 | 156.57
1063 | 五金类 | 雨衣 |  | 件 | 84.75
1064 | 五金类 | 遮阳网 | 约3*30m | 卷 | 198
1065 | 五金类 | 止回阀 | 80/16 | 只 | 88.49
1066 | 五金类 | 止回阀 | 8 | 套 | 23.83
1067 | 五金类 | 止回阀 | 20 | 只 | 19.06
1068 | 五金类 | 中效过滤器 | 590*390*46 | 件 | 102.11
1069 | 五金类 | 中效过滤器 | 492*390*46 | 件 | 88.5
1070 | 五金类 | 重型轴壳 | 1312 | 套 | 245.06
1071 | 五金类 | 轴承 | 1312 | 只 | 74.88
1072 | 五金类 | 轴承 | 6206 | 只 | 17.02
1073 | 五金类 | 轴承 | UCD210 | 套 | 71.48
1074 | 五金类 | 轴承 | UC212 | 套 | 159.97
1075 | 五金类 | 轴承 | UCP210 | 套 | 71.48
1076 | 五金类 | 轴承 | 22210 | 只 | 92.31
1077 | 五金类 | 轴承 | 6309 | 只 | 101.08
1078 | 五金类 | 轴承 | P310 | 只 | 100
1079 | 五金类 | 轴承 | 22212 | 只 | 92.31
1080 | 五金类 | 轴承 | 6205 | 只 | 15.66
1081 | 五金类 | 轴承 | 6215 | 只 | 46.15
1082 | 五金类 | 轴承 | 32014X | 只 | 228.7
1083 | 五金类 | 轴承 | 30305 | 只 | 13.85
1084 | 五金类 | 轴承 | 30306 | 只 | 42.94
1085 | 五金类 | 轴承 | 6305 | 只 | 24.54
1086 | 五金类 | 轴承 | 6208 | 只 | 50.04
1087 | 五金类 | 轴承 | 6406 | 只 | 100
1088 | 五金类 | 轴承 | 6202 | 只 | 5.86
1089 | 五金类 | 轴承 | 6203 | 只 | 7.15
1090 | 五金类 | 轴承 | 6302 | 只 | 10.92
1091 | 五金类 | 轴承 | NSK6310 | 只 | 74.08
1092 | 五金类 | 轴承 | 6200 | 只 | 4.69
1093 | 五金类 | 轴承 | NSK6208 | 只 | 34.48
1094 | 五金类 | 轴承 | NSK6207 | 只 | 34.22
1095 | 五金类 | 轴承底座 | 211 | 只 | 103.85
1096 | 五金类 | 轴承底座 | UCP210 | 只 | 52.85
1097 | 五金类 | 轴承加轴承座 | F207 | 套 | 57.86
1098 | 五金类 | 轴承内芯 | T308 | 只 | 56.73
1099 | 五金类 | 轴承轴壳 | UCP207 | 套 | 57.86
1100 | 五金类 | 轴承轴壳 | UCP214 | 套 | 221.24
1101 | 五金类 | 竹杠 |  | 根 | 23.08
1102 | 五金类 | 柱塞泵吊环 |  | 只 | 17.02
1103 | 五金类 | 柱塞泵阀片 |  | 只 | 20.42
1104 | 五金类 | 柱塞泵进出料阀垫 |  | 套 | 17.7
1105 | 五金类 | 柱塞泵配件活塞 |  | 只 | 159.97
1106 | 五金类 | 柱塞泵调压阀 | 50B/315 | 只 | 313.14
1107 | 五金类 | 柱塞泵轴 |  | 只 | 23.83
1108 | 五金类 | 柱塞泵轴套 |  | 只 | 10.21
1109 | 五金类 | 铸铁丝口底阀 | 50 | 只 | 62.29
1110 | 五金类 | 紫铜棒 | DN75*30 | 公斤 | 72.66
1111 | 五金类 | 自动排水阀 |  | 只 | 64.67
1112 | 五金类 | 自吸泵 | 125W | 台 | 217.84
1113 | 五金类 | 自吸泵 | 125 | 台 | 246.15
1114 | 五金类 | 自粘胶带 |  | 卷 | 8
1115 | 五金类 | 钻头 | 12*250 | 支 | 23.08
1116 | 五金类 | 不锈钢角阀 | 4分 | 只 | 16.73
1117 | 五金类 | 电磁阀 | SLV5DF13V1BV2 | 只 | 144.23
1118 | 五金类 | 电磁阀 | 2531-10M | 只 | 75.03
1119 | 五金类 | 电磁阀过滤头 |  | 只 | 3.05
1120 | 五金类 | 联塑阀 | PPR32 | 只 | 34.62
1121 | 五金类 | 公元油拧阀 | 63 | 只 | 88.5
1122 | 五金类 | 油拧阀公元 | 50 | 套 | 45.15
1123 | 五金类 | 机控阀 | K23JC-8 | 只 | 29.23
1124 | 五金类 | 计量泵单向阀 |  | 只 | 211.82
1125 | 五金类 | 止回阀 | pvc40 | 只 | 74.05
1126 | 五金类 | PVC蝶阀 | 90 | 只 | 115.38
1127 | 五金类 | 气动蝶阀 | 80 | 套 | 114.24
1128 | 五金类 | 脚踏冲洗阀 | 全铜 | 只 | 166.75
1129 | 五金类 | 气管接头 | 铜8 | 只 | 3.07
1130 | 五金类 | 气管快接 | 铜10 | 只 | 3.53
1131 | 五金类 | 铜气管接头插 | 8*4分内丝 | 只 | 5.38
1132 | 五金类 | 气管接头 | 铜6 | 只 | 3.85
1133 | 五金类 | 链条接头 | 6分 | 只 | 1.54
1134 | 五金类 | 链条接头 | 1寸 | 只 | 3.59
1135 | 五金类 | 链条半接头 | 6分 | 只 | 2.31
1136 | 五金类 | PVC三通 | 1寸 | 只 | 1.44
1137 | 五金类 | PVC三通 | 20 | 只 | 0.74
1138 | 五金类 | PVC三通 | 50 | 只 | 6.89
1139 | 五金类 | PVC三通 | 32 | 只 | 2.88
1140 | 五金类 | PVC三通 | 40 | 只 | 3.37
1141 | 五金类 | PPR三通 | 25 | 只 | 2.28
1142 | 五金类 | PVC弯头 | 25 | 只 | 0.43
1143 | 五金类 | PVC弯头 | 40 | 只 | 2.93
1144 | 五金类 | 公元弯头 | 40 | 只 | 2.68
1145 | 五金类 | PVC弯头 | 32 | 只 | 2.46
1146 | 五金类 | 公元弯头 | 63 | 只 | 8.15
1147 | 五金类 | PE弯头 | 63 | 只 | 7.58
1148 | 五金类 | 镀锌塞头 | 1寸 | 只 | 3.48
1149 | 五金类 | 镀锌塞头 | 2寸 | 只 | 2.04
1150 | 五金类 | 不锈钢堵头 | 4分 | 只 | 3.4
1151 | 五金类 | 不锈钢内丝 | 1.5寸 | 只 | 1.25
1152 | 五金类 | 不锈钢内丝 | 2寸 | 只 | 12.9
1153 | 五金类 | 不锈钢内丝 | 1寸 | 只 | 6.92
1154 | 五金类 | PVC白色内丝束节 | 40 | 只 | 3.58
1155 | 五金类 | 大小头1寸变 | 6分 | 只 | 3.38
1156 | 五金类 | 大小头1寸变 | 4分 | 只 | 2.31
1157 | 五金类 | 大小头6分变 | 4分 | 只 | 1.54
1158 | 五金类 | 摆动龙头台盆 |  | 只 | 96.92
1159 | 五金类 | 化验室台盆龙头铜 |  | 套 | 221.53
1160 | 五金类 | 不锈钢油宁 | 2寸 | 只 | 60
1161 | 五金类 | 不锈钢油宁 | 1.2寸 | 只 | 30.15
1162 | 五金类 | 不锈钢油宁 | 6分 | 只 | 14.32
1163 | 五金类 | PVC 束节 | 20 | 只 | 1.24
1164 | 五金类 | PVC束节 | 50 | 只 | 3.24
1165 | 五金类 | PVC束节 | 40 | 只 | 2.94
1166 | 五金类 | 公元束节 | 40 | 只 | 2.53
1167 | 五金类 | PVC束节 | 32 | 只 | 2.05
1168 | 五金类 | PVC灰色束节 | 63 | 只 | 4.11
1169 | 五金类 | PVC束节灰色 | 40 | 只 | 2.35
1170 | 五金类 | PE束节 | 63 | 只 | 4.51
1171 | 五金类 | 不锈钢束节 | 1.2寸 | 只 | 9.23
1172 | 五金类 | 502胶水 | 502 | 支 | 9
1173 | 五金类 | 密封胶 | 2609 | 支 | 14.18
1174 | 五金类 | 玻璃胶 | 300ML | 瓶 | 15.38
1175 | 五金类 | 强力金属胶 | AB胶 | 支 | 11.35
1176 | 五金类 | 平面胶 | 515 | 支 | 27.62
1177 | 五金类 | 结构胶立达 | 995 | 支 | 18.78
1178 | 五金类 | 钢钩螺栓 | 24*70 | 套 | 7.85
1179 | 五金类 | 不锈钢吊钩 |  | 只 | 133.27
1180 | 五金类 | 国标吊环 | 14 | 只 | 3.85
1181 | 五金类 | 国标吊环 | 18 | 只 | 6.92
1182 | 五金类 | 国标吊环 | 20 | 只 | 8.46
1183 | 五金类 | 活板手 | 12寸 | 把 | 27.23
1184 | 五金类 | 活板手 | 10寸 | 把 | 22.82
1185 | 五金类 | 活板手 | 15寸 | 把 | 50.49
1186 | 五金类 | 活板手 | 8寸 | 把 | 15.38
1187 | 五金类 | 电动扳手 工具 | 博士 | 套 | 361.61
1188 | 五金类 | 消防扳手 |  | 把 | 37.44
1189 | 五金类 | 丝锥 | M5 | 副 | 5.59
1190 | 五金类 | 丝锥 | M14 | 副 | 10.51
1191 | 五金类 | 细齿方锉 | 8寸 | 把 | 46.15
1192 | 五金类 | 中齿方锉 | 6寸 捷科 | 把 | 30.77
1193 | 五金类 | 中齿方锉 | 8寸捷科 | 把 | 38.46
1194 | 五金类 | 中齿方锉 | 10寸捷科 | 把 | 46.15
1195 | 五金类 | 钢丝钳 | 8寸 | 把 | 22.29
1196 | 五金类 | 世达钢丝钳 |  | 把 | 75.38
1197 | 五金类 | 尖嘴钳 | 8寸 | 把 | 13.98
1198 | 五金类 | 不锈钢麻花钻 | 3.1MM | 支 | 2.85
1199 | 五金类 | 不锈钢麻花钻 | 3.2MM | 支 | 1.54
1200 | 五金类 | 不锈钢麻花钻 | 4MM | 支 | 3.85
1201 | 五金类 | 不锈钢麻花钻 | 4.2MM | 支 | 4.19
1202 | 五金类 | 不锈钢麻花钻 | 4.4MM | 支 | 4.71
1203 | 五金类 | 不锈钢麻花钻 | 5MM | 支 | 5.38
1204 | 五金类 | 不锈钢麻花钻 | 5.2MM | 支 | 4.5
1205 | 五金类 | 不锈钢麻花钻 | 20MM | 支 | 15.38
1206 | 五金类 | 不锈钢麻花钻 | 14.5 | 支 | 27.62
1207 | 五金类 | 不锈钢麻花钻 | 5.3 | 支 | 4.77
1208 | 五金类 | 千分卡 | 50-75MM | 把 | 95.38
1209 | 五金类 | 千分卡 | 75-100MM | 把 | 100
1210 | 五金类 | 十字批 | 6寸 | 把 | 5.73
1211 | 五金类 | 十字批 | 8寸 | 把 | 11.54
1212 | 五金类 | 一字批 | 6寸 | 把 | 5.45
1213 | 五金类 | 通心批 | 10寸 | 把 | 20.65
1214 | 五金类 | 金相砂纸 |  | 张 | 0.93
1215 | 五金类 | 铁纱布 | 230*280MM | 张 | 1.02
1216 | 五金类 | 漆刷 | 1寸 | 把 | 1.51
1217 | 五金类 | 漆刷 | 2.5寸 | 把 | 2.97
1218 | 五金类 | 漆刷 | 3寸 | 把 | 3.3
1219 | 五金类 | 漆刷 | 4寸 | 把 | 4.01
1220 | 五金类 | 撬棒 | 50 | 根 | 9.95
1221 | 五金类 | 电动车控制器 |  | 套 | 269.23
1222 | 五金类 | 加热管 | 3000W/380V | 套 | 256.74
1223 | 五金类 | 气管 | 8MM | 米 | 1.99
1224 | 五金类 | 金属软管 | 20*60 | 根 | 13.16
1225 | 五金类 | 金属软管 | 60 | 根 | 12.33
1226 | 五金类 | 金属软管 | 50 | 根 | 9.53
1227 | 五金类 | 金属软管 | 40 | 根 | 8.17
1228 | 五金类 | 塑弹管 | 75 | 米 | 15.9
1229 | 五金类 | V型皮带 | 1092200133 | 根 | 138.87
1230 | 五金类 | 皮带扳手 | 2810802800 | 只 | 87.82
1231 | 五金类 | 进口皮带 | SPB2800 | 根 | 200
1232 | 五金类 | 铁丝 | 14号 | 斤 | 5.38
1233 | 五金类 | 油泵NCB转子式 |  | 套 | 216.56
1234 | 五金类 | 计量泵膜片 | JXM-A 500 | 套 | 270.14
1235 | 五金类 | 隔膜泵压块 | 500L | 只 | 75.61
1236 | 五金类 | 铝合金压块 |  | 只 | 269.56
1237 | 五金类 | 切割机手柄 |  | 个 | 28.27
1238 | 五金类 | 不锈钢喉箍 | 38-57 | 只 | 1.89
1239 | 五金类 | 不锈钢喉箍 | 65-89 | 只 | 2.53
1240 | 五金类 | 不锈钢喉箍 | 90-110 | 只 | 3.87
1241 | 五金类 | 不锈钢喉箍 | 21-44 | 只 | 1.75
1242 | 五金类 | 不锈钢喉箍 | 18-25 | 只 | 1.02
1243 | 五金类 | 金属软管 | 热水 60米 | 根 | 14.98
1244 | 五金类 | 不锈钢外六角螺丝 | 4×12 | 个 | 0.14 | 我加的
1245 | 五金类 | 不锈钢外六角螺丝 | 5×30 | 个 | 0.18
1246 | 五金类 | 不锈钢外六角螺丝 | 6×20 | 个 | 0.2
1247 | 五金类 | 不锈钢外六角螺丝 | 6×25 | 个 | 0.18
1248 | 五金类 | 不锈钢外六角螺丝 | 6×30 | 个 | 0.25
1249 | 五金类 | 不锈钢外六角螺丝 | 8×30 | 个 | 0.9
1250 | 五金类 | 不锈钢外六角螺丝 | 8×50 | 个 | 1.2
1251 | 五金类 | 不锈钢外六角螺丝 | 8×70 | 个 | 1.5
1252 | 五金类 | 不锈钢外六角螺丝 | 10×30 | 个 | 1.9
1253 | 五金类 | 不锈钢外六角螺丝 | 10×50 | 个 | 2.5
1254 | 五金类 | 不锈钢外六角螺丝 | 10×80 | 个 | 3
1255 | 五金类 | 不锈钢外六角螺丝 | 12×30 | 个 | 3.1
1256 | 五金类 | 不锈钢外六角螺丝 | 12×50 | 个 | 3.9
1257 | 五金类 | 不锈钢外六角螺丝 | 12×80 | 个 | 4
1258 | 五金类 | 不锈钢外六角螺丝 | 14×50 | 个 | 4.5
1259 | 五金类 | 不锈钢外六角螺丝 | 14×80 | 个 | 4.8
1260 | 五金类 | 不锈钢外六角螺丝 | 16×50 | 个 | 5.4
1261 | 五金类 | 不锈钢外六角螺丝 | 16×80 | 个 | 6
1262 | 五金类 | 不锈钢外六角螺丝 | 16×100 | 个 | 6.8
1263 | 五金类 | 不锈钢螺帽 | M4 | 个 | 0.05
1264 | 五金类 | 不锈钢螺帽 | M5 | 个 | 0.07
1265 | 五金类 | 不锈钢螺帽 | M6 | 个 | 0.18
1266 | 五金类 | 不锈钢螺帽 | M8 | 个 | 0.25
1267 | 五金类 | 不锈钢螺帽 | M10 | 个 | 0.36
1268 | 五金类 | 不锈钢螺帽 | M12 | 个 | 0.54
1269 | 五金类 | 不锈钢螺帽 | M16 | 个 | 0.97
1270 | 五金类 | 不锈钢螺帽 | M20 | 个 | 2.07
1271 | 五金类 | 不锈钢弹簧垫片 | M4 | 个 | 0.03
1272 | 五金类 | 不锈钢弹簧垫片 | M5 | 个 | 0.04
1273 | 五金类 | 不锈钢弹簧垫片 | M6 | 个 | 0.05
1274 | 五金类 | 不锈钢弹簧垫片 | M8 | 个 | 0.06
1275 | 五金类 | 不锈钢弹簧垫片 | M10 | 个 | 0.07
1276 | 五金类 | 不锈钢弹簧垫片 | M12 | 个 | 0.08
1277 | 五金类 | 不锈钢弹簧垫片 | M14 | 个 | 0.09
1278 | 五金类 | 不锈钢弹簧垫片 | M16 | 个 | 0.1
1279 | 五金类 | 不锈钢平垫片 |  | 个 | 0.05
1280 | 五金类 | 不锈钢平垫片 | M5 | 个 | 0.05
1281 | 五金类 | 不锈钢平垫片 | M6 | 个 | 0.11
1282 | 五金类 | 不锈钢平垫片 | M8 | 个 | 0.14
1283 | 五金类 | 不锈钢平垫片 | M10 | 个 | 0.18
1284 | 五金类 | 不锈钢平垫片 | M12 | 个 | 0.6
1285 | 五金类 | 不锈钢平垫片 | M14 | 个 | 0.7
1286 | 五金类 | 不锈钢平垫片 | M16 | 个 | 0.8
1287 | 五金类 | 不锈钢加大平垫 | M6 | 个 | 0.16
1288 | 五金类 | 不锈钢加大平垫 | M8 | 个 | 0.27
1289 | 五金类 | 不锈钢加大平垫 | M10 | 个 | 0.63
1290 | 五金类 | 不锈钢加大平垫 | M12 | 个 | 1.08
1291 | 五金类 | 不锈钢加大平垫 | M16 | 个 | 2.25
1292 | 五金类 | 内六角不锈钢螺丝 | 6×30 | 个 | 0.21
1293 | 五金类 | 内六角不锈钢螺丝 | 8×100 | 个 | 0.98
1294 | 五金类 | 内六角不锈钢螺丝 | 10×60 | 个 | 1.08
1295 | 五金类 | 热镀锌加大螺帽 | M16 | 个 | 0.82
1296 | 五金类 | 热镀锌加大螺帽 | M20 | 个 | 1.86
1297 | 五金类 | 热镀锌加大螺帽 | M24 | 个 | 2.5
1298 | 五金类 | 热镀锌加大螺帽 | M27 | 个 | 2.8
1299 | 五金类 | 热镀锌加大螺母 | M30 | 个 | 3.5
1300 | 五金类 | 热镀锌加大螺母 | M33 | 个 | 3.8
1301 | 五金类 | 热镀锌加大螺母 | M36 | 个 | 4.5
1302 | 五金类 | 热镀锌加大螺母 | M40 | 个 | 5.2
1303 | 五金类 | 热镀锌加大平垫片 | M27×70×5 | 个 | 2.2
1304 | 五金类 | 热镀锌加大平垫片 | M30×70×5 | 个 | 2.8
1305 | 五金类 | 热镀锌加大平垫片 | M33×70×5 | 个 | 3
1306 | 五金类 | 热镀锌加大平垫片 | M36×65×3 | 个 | 2.5
1307 | 五金类 | 热镀锌加大平垫片 | M40×72×4 | 个 | 3
1308 | 五金类 | 热镀锌加大平垫片 | M16×50×3 | 个 | 0.95
1309 | 五金类 | 热镀锌加大平垫片 | M20×60×4 | 个 | 1.44
1310 | 五金类 | 热镀锌加大平垫片 | M24×70×5 | 个 | 1.96
1311 | 五金类 | 热镀锌平垫 | Φ16 | 个 | 0.31
1312 | 五金类 | 热镀锌串心螺丝 | M12×100 | 个 | 3.08
1313 | 五金类 | 热镀锌串心螺丝 | M16×120 | 个 | 4.84
1314 | 五金类 | 铜接线端子 | JG16-10 | 个 | 1.88
1315 | 五金类 | 铜接线端子 | JG25-10 | 个 | 2.5
1316 | 五金类 | 铜接线端子 | JG35-10 | 个 | 3.75
1317 | 五金类 | 铜接线端子 | OT16-10 | 个 | 1.25
1318 | 五金类 | 铜接线端子 | OT6-4 | 个 | 0.38
1319 | 五金类 | 紫铜管 | GT-G-16 | 个 | 2.25
1320 | 五金类 | 紫铜管 | GT-G-25 | 个 | 3.13
1321 | 五金类 | 不锈钢内六角螺丝 | 5×20 | 个 | 0.13
1322 | 五金类 | 不锈钢内梅花螺丝 | 5×25 | 个 | 0.2
1323 | 五金类 | 不锈钢内梅花螺丝 | 5×40 | 个 | 0.25
1324 | 五金类 | 燕尾螺丝六角带软垫 | 5*30（50） | 盒 | 7
1325 | 五金类 | 不锈钢自攻螺丝 | 4×30 | 个 | 0.17
1326 | 五金类 | 不锈钢自攻螺丝 | 4×25 | 个 | 0.14
1327 | 五金类 | 不锈钢自攻螺丝 | 4×16 | 个 | 0.12
1328 | 五金类 | 不锈钢自攻螺丝 | 4.8×40 | 个 | 0.29
1329 | 五金类 | 不锈钢自攻螺丝 | 4.8×30 | 个 | 0.27
1330 | 五金类 | 不锈钢自攻螺丝 | 4.8×25 | 个 | 0.25
1331 | 五金类 | 不锈钢自攻螺丝 | 4×20 | 个 | 0.23
1332 | 五金类 | 不锈钢桥架螺丝 | GB12-76M6 | 个 | 0.27
1333 | 五金类 | 大扁头自攻螺丝 | 4×16 | 个 | 0.14
1334 | 五金类 | 大扁头自攻螺丝 | 4.8×38 | 个 | 0.36
1335 | 五金类 | 大扁头自攻螺丝 | 4.8×50 | 个 | 0.43
1336 | 五金类 | 不锈钢自攻螺丝 | 4.8×80 | 个 | 0.9
1337 | 五金类 | 304不锈钢牙条 | M8 | 个 | 13.5
1338 | 五金类 | 304不锈钢牙条 | M10 | 个 | 18
1339 | 五金类 | 不锈钢法兰螺母 | M6 | 个 | 0.21
1340 | 五金类 | 不锈钢法兰螺母 | M8 | 个 | 0.45
1341 | 五金类 | 不锈钢尼帽 | M5 | 个 | 0.11
1342 | 五金类 | 不锈钢尼帽 | M6 | 个 | 0.18
1343 | 五金类 | 不锈钢尼帽 | M8 | 个 | 0.27
1344 | 五金类 | 304不锈钢轧带 | 4.6×250 | 个 | 0.4
1345 | 五金类 | 304不锈钢轧带 | 4.6×300 | 个 | 0.4
1346 | 五金类 | 304不锈钢轧带 | 4.6×350 | 个 | 0.5
1347 | 五金类 | 304不锈钢轧带 | 4.6×500 | 个 | 0.6
1348 | 五金类 | 304不锈钢喉箍 | 52-76 | 个 | 1.7
1349 | 五金类 | 304不锈钢喉箍 | 289-311 | 个 | 4.88
1350 | 五金类 | 304不锈钢骑马卡 | Φ12 | 个 | 0.6
1351 | 五金类 | 304不锈钢骑马卡 | Φ16 | 个 | 0.7
1352 | 五金类 | 304不锈钢骑马卡 | Φ20 | 个 | 0.8
1353 | 五金类 | 304不锈钢骑马卡 | Φ25 | 个 | 0.8
1354 | 五金类 | 304不锈钢骑马卡 | Φ32 | 个 | 1
1355 | 五金类 | 防水接线盒 | 200×100×70 | 个 | 90
1356 | 五金类 | 钢管速接 | Φ25 镀锌 | 个 | 9.54
1357 | 五金类 | 不锈钢软管接头 | 16 | 个 | 4.73
1358 | 五金类 | 不锈钢软管接头 | 20 | 个 | 6.19
1359 | 五金类 | 不锈钢软管接头 | 25 | 个 | 9
1360 | 五金类 | 铝合金防爆接线盒 | Φ25 | 个 | 36
1361 | 五金类 | 不锈钢膨胀螺丝 | M6×60 | 个 | 0.8
1362 | 五金类 | 不锈钢膨胀螺栓 | M6×80 | 个 | 1.02
1363 | 五金类 | 不锈钢膨胀螺栓 | M8×60 | 个 | 1.16
1364 | 五金类 | 不锈钢膨胀螺栓 | M8×80 | 个 | 1.43
1365 | 五金类 | 不锈钢膨胀螺栓 | M10×80 | 个 | 2.15
1366 | 五金类 | 不锈钢膨胀螺栓 | M12×100 | 个 | 3.5
1367 | 五金类 | DN20热镀锌钢管（含快速接头） | 6米/根 | 个 | 82
1368 | 五金类 | DN25热镀锌钢管（含快速接头） | 6米/根 | 个 | 95
1369 | 五金类 | DN32热镀锌钢管（含快速接头） | 6米/根 | 个 | 125
1370 | 五金类 | DN40热镀锌钢管（含快速接头） | 6米/根 | 个 | 151
1371 | 五金类 | DN50热镀锌钢管（含快速接头） | 6米/根 | 个 | 161
1372 | 五金类 | 304不锈钢金属软管 | Φ13/m | 个 | 10.8
1373 | 五金类 |  | Φ16/m |  | 11.7
1374 | 五金类 |  | Φ20/m | 个 | 12.96
1375 | 五金类 |  | Φ25/m |  | 16.2
1376 | 五金类 | 不锈钢六角钻尾螺丝 | 4.2×16 | 个 | 0.14
1377 | 五金类 |  | 4.8×32 |  | 0.25
1378 | 五金类 | 不锈钢六角钻尾螺丝410 | 5.5×25 | 个 | 0.27
1379 | 五金类 | 铝合金分隔式100×100 | 含喷塑厚度1.5mm | 米 | 86.75
1380 | 五金类 | 铝合金分隔式100×50 | 含喷塑厚度1.5mm | 米 | 68.25
1381 | 五金类 | 铝合金分隔式50×50 | 含喷塑厚度1.5mm | 米 | 32.13
1382 | 五金类 | 铝合金线槽100×100 | 含喷塑厚度1.5mm | 米 | 78
1383 | 五金类 | 铝合金线槽100×50 | 含喷塑厚度1.5mm | 米 | 49.5
1384 | 五金类 | 铝合金线槽50×50 | 含喷塑厚度1.0mm | 米 | 27
1385 | 五金类 | 304不锈钢弹簧拉簧 | 8×12×1000 | 个 | 28.8
1386 | 五金类 | 不锈钢三角螺丝 | M8×25 | 个 | 2.52
1387 | 五金类 | G50钢管快速接头 | 无缝管114×8×210 | 个 | 90
1388 | 五金类 | 304不锈钢接线盒 | 100×100×1mm厚 | 个 | 36
1389 | 五金类 | 膨胀管 | 6×30 | 个 | 0.05
1390 | 五金类 |  | 8×40 | 个 | 0.09
1391 | 五金类 |  | 8×60 | 个 | 0.14
1392 | 五金类 |  | 8×80 | 个 | 0.18
1393 | 五金类 | 不锈钢外六角螺丝 | 16*40 | 个 | 1.8
1394 | 五金类 | 304不锈钢喉箍 | 12-51 | 个 | 1.08
1395 | 五金类 | 304不锈钢骑马卡 | Φ33-60 | 个 | 1.17
1396 | 五金类 | 大扁头自攻螺丝 | 4.8*40 | 个 | 0.41
1397 | 五金类 | 不锈钢圆头螺丝 | M4*40 | 个 | 0.36
1398 | 五金类 | 不锈钢圆头加长螺丝 | M2*35 | 个 | 0.63
1399 | 五金类 | 铜鼻子 | OT-612 | 个 | 2.7
1400 | 五金类 | 不锈钢弹簧垫片 | M10 | 个 | 0.18
1401 | 五金类 |  | M12 | 个 | 0.23
1402 | 五金类 | 不锈钢自攻螺丝 | 4.2*50 | 个 | 0.43
说明： 1、数量按实际供货量结算；2、如采购过程中超出目录范围的，以双方协商价为准

## 2.电器类
序号 | 类别 | 名称 | 规格 | 单位 | 预算单价 | 备注
1 | 电器类 | 熔断器 | 5*20 3A | 只 | 1
2 | 电器类 | 熔断器 | 5*20 1A | 只 | 1
3 | 电器类 | 熔断器 | RO14 8.5*31.5 6A | 只 | 1.47
4 | 电器类 | 熔断器 | 6*30 3A | 只 | 1
5 | 电器类 | 熔断器 | 6*30 10A | 只 | 1
6 | 电器类 | 熔断器 | 14 3*51 40-32A | 只 | 1.8
7 | 电器类 | 熔断器 | 2A 380V | 只 | 1
8 | 电器类 | 熔断器 | RTO-400A | 只 | 22.6
9 | 电器类 | 熔断器 | 5*17 0.5A | 只 | 0.07
10 | 电器类 | 熔断器 | 5*20 50MA | 只 | 1
11 | 电器类 | 熔断器座子 | 32A | 只 | 6.13
12 | 电器类 | 熔断器座子 | 20A | 只 | 2.8
13 | 电器类 | 熔断器座子 | 63A | 只 | 7.2
14 | 电器类 | 保险丝座 | NT00-3P 160A | 只 | 15.67
15 | 电器类 | 转换开关 | LW38 三挡 | 只 | 36.2
16 | 电器类 | 时控开关 | KG316T | 只 | 35.93
17 | 电器类 | 声控开关 | 常规 | 只 | 38
18 | 电器类 | 拉绳开关 | ZQ700-02 | 只 | 10.6
19 | 电器类 | 复合开关 | SFFK-60A | 只 | 220
20 | 电器类 | 行程开关 | HL-5030 | 只 | 59.93
21 | 电器类 | 漏电开关 | 2P32A | 只 | 30.87
22 | 电器类 | 漏电开关 | DZ47LE C10A | 只 | 19.47
23 | 电器类 | 漏电开关 | DZ47LE 3P/63A | 只 | 53.07
24 | 电器类 | 漏电开关 | 20A | 只 | 24
25 | 电器类 | 漏电开关 | DZ47LE-63 40A | 只 | 61.6
26 | 电器类 | 漏电开关 | 16A | 只 | 17.27
27 | 电器类 | 漏电开关 | DZ47LE 4P C25A | 只 | 55.2
28 | 电器类 | 漏电开关 | 3P32A | 只 | 56.67
29 | 电器类 | 漏电开关 | 100A | 只 | 106.2
30 | 电器类 | 漏电开关 | 1P32A | 只 | 22.4
31 | 电器类 | 漏电开关 | 1P40A | 只 | 22.4
32 | 电器类 | 微动开关 | RS-5GL | 只 | 4
33 | 电器类 | 接近开关 | LJ12A3-4-J/DZ | 只 | 19.53
34 | 电器类 | 按钮开关 | LAY37-11DN | 只 | 3.73
35 | 电器类 | 带灯按钮 | LAY37-11D 220V | 只 | 10.6
36 | 电器类 | 开关电源 | S-75-24 | 只 | 77.33
37 | 电器类 | 开关电源 | S-50-12 | 只 | 66.2
38 | 电器类 | 电源开关 | S82K-05024 | 只 | 304
42 | 电器类 | 五孔面板 | 常规 | 只 | 16
43 | 电器类 | 开关面板 | 1开5孔 | 只 | 16.47
44 | 电器类 | 四孔面板 | 4孔 | 只 | 9.2
45 | 电器类 | 插头 | T4-16A | 只 | 7.47
46 | 电器类 | 插头 | T4-25A | 只 | 13.27
47 | 电器类 | 插头 | T3-16A | 只 | 4.47
48 | 电器类 | 拖线板 | 3M | 只 | 30
49 | 电器类 | 拖线板 | 5M | 只 | 44
50 | 电器类 | 拖线板 | 20米 | 只 | 120
51 | 电器类 | 拖线盘 | 2*2.5*50米 | 套 | 480
52 | 电器类 | 电话线接头 | 常规 | 只 | 0.2
53 | 电器类 | 接线端子 | 2.5-5 | 只 | 3.6
54 | 电器类 | 端子 | UK2.5 | 只 | 3.8
55 | 电器类 | 镀锌铜端子 | 70MM | 只 | 20.8
56 | 电器类 | 端子 | TD-10010 | 只 | 24.67
57 | 电器类 | 端子 | TD-6010 | 只 | 21.13
58 | 电器类 | 接线柱 | 200A-4 | 只 | 19.87
59 | 电器类 | 接线柱 | 180 | 只 | 9.6
60 | 电器类 | 接线柱 | 132 | 只 | 5.6
61 | 电器类 | 启动器 | GMW-12MB 380V | 只 | 127.4
62 | 电器类 | 电位器 | 10XB3-13 | 只 | 3.93
63 | 电器类 | 电池 | 9V | 粒 | 2.87
64 | 电器类 | 松下电池 | 3032 | 节 | 10.8
65 | 电器类 | 电池 | CR2016 | 只 | 4.27
66 | 电器类 | 电池 | CR2032 | 只 | 5.67
67 | 电器类 | 泰丰泵 热敏电阻 | WQB522-7-15 | 套 | 176
68 | 电器类 | 电容 | 25UF | 只 | 37.6
69 | 电器类 | 电容 | 12UF | 只 | 10.33
70 | 电器类 | 电容器 | BSMJ0.45-10-3 | 只 | 121.07
71 | 电器类 | 电子镇流器 | 22W | 只 | 13.67
72 | 电器类 | 电流互感器 | 500/5 | 只 | 44
73 | 电器类 | 电流互感器 | 400/5 | 只 | 19.6
74 | 电器类 | 电流互感器 | 200/5 | 只 | 28
75 | 电器类 | 电流互感器 | BH-30 10/5 | 只 | 25.6
76 | 电器类 | 红外线温度计 | 300 | 根 | 10.33
77 | 电器类 | 温湿度计 |  | 只 | 38.93
78 | 电器类 | 测温仪 | ST580C | 只 | 192
79 | 电器类 | 暗盒 |  | 只 | 18
80 | 电器类 | 防水盒 | 240*160*8 | 只 | 28.33
81 | 电器类 | 插座 | 16A 三孔 | 只 | 12
82 | 电器类 | 插座 | T4-16A四孔 | 只 | 11.67
83 | 电器类 | 插座 | T4-25A四孔 | 只 | 19.2
84 | 电器类 | 插座 | 三孔10A | 只 | 8.2
85 | 电器类 | 卡槽插座 | 16A | 只 | 8.67
86 | 电器类 | 卡槽插座 | (模数）10A | 只 | 3.8
87 | 电器类 | 卡槽插座 | 1P10A | 只 | 3.73
88 | 电器类 | 辅助触点 | F4-22 | 只 | 10.33
89 | 电器类 | 电源适配器 | 5V 2A | 只 | 55.2
90 | 电器类 | 防水变压器 | 220V-50HZ | 只 | 72
91 | 电器类 | 变压器 | BK-50 | 只 | 54.4
92 | 电器类 | 继电器 | T16 4A | 只 | 15.2
93 | 电器类 | 继电器 | LR29-T16-3A | 只 | 14.4
94 | 电器类 | 继电器 | JR36-20 11A | 只 | 22.4
95 | 电器类 | 继电器 | JR36-63A | 只 | 16.8
96 | 电器类 | 继电器 | HH53P 220V | 只 | 12
97 | 电器类 | 继电器 | 进口61F-GP-N | 只 | 308
98 | 电器类 | 继电器 | HH54P 24V | 只 | 14.07
99 | 电器类 | 继电器 | LRE10N | 只 | 34.2
100 | 电器类 | 继电器 | HH52P 220V | 只 | 9.13
101 | 电器类 | 继电器 | HH54P AC220V | 只 | 10.6
102 | 电器类 | 继电器 | 380V | 只 | 10.6
103 | 电器类 | 固态继电器 | SSR3-40DA | 只 | 138.47
104 | 电器类 | 热继电器 | NP4 25-2 4A | 只 | 24
105 | 电器类 | ABB热继电器 | TA25DU-19M | 只 | 82.07
106 | 电器类 | 热继电器 | 3UA5940-1F | 只 | 61.53
107 | 电器类 | 热继电器 | LR2-D13 5.5-8A | 只 | 21.27
108 | 电器类 | 中间继电器 | JZC13TH80 | 只 | 30.4
109 | 电器类 | 中间继电器 | CKT -44 | 只 | 16
110 | 电器类 | ABB中间继电器 | CR*MX230AC4L | 只 | 13.67
111 | 电器类 | 时间继电器 | ST3PC-G | 只 | 21.27
112 | 电器类 | 接触器 | 3TF5644 | 只 | 69.6
113 | 电器类 | 接触器 | CJX2-1210 | 只 | 27.33
114 | 电器类 | 接触器 | CDC10-20 | 只 | 28
115 | 电器类 | 接触器 | CFC2-50 | 只 | 21.6
116 | 电器类 | 接触器 | CJX1-9-22 24V | 只 | 88.8
117 | 电器类 | 接触器 | CJ20-16 | 只 | 35.4
118 | 电器类 | 接触器 | CJX8-30 | 只 | 68
119 | 电器类 | 接触器 | 3TF4622 220V | 只 | 177.8
120 | 电器类 | 接触器 | B-63C 220V | 只 | 150.4
121 | 电器类 | 接触器 | 3TH80 22-OXFO | 只 | 38.4
122 | 电器类 | 接触器 | JZC4-22 | 只 | 20.8
123 | 电器类 | 交流接触器 | CJ20-25 220V | 只 | 72
124 | 电器类 | 交流接触器 | CDC1 85-220V | 只 | 173
125 | 电器类 | 交流接触器 | ABBA26D-30-10 220V | 只 | 98.27
126 | 电器类 | 交流接触器 | LC1DP9M7C | 只 | 44.73
127 | 电器类 | 电容接触器 | CJ32C -45 | 只 | 232.8
128 | 电器类 | 切换电容接触器 | 63C | 只 | 236
129 | 电器类 | 断路器 | 3VU1340-2ML00 | 只 | 143.6
130 | 电器类 | 塑壳式短路器 | DZ20-100 | 只 | 88
131 | 电器类 | ABB断路器 | GSH201-C63 | 只 | 93.47
132 | 电器类 | 断路器 | DZ158-125 3P/100A | 只 | 69
133 | 电器类 | ABB断路器 | C40 | 只 | 82.73
134 | 电器类 | 电机保护器 | HH2-B | 只 | 24
135 | 电器类 | 电动机断路保护器 | GV2ME14C | 只 | 124.8
136 | 电器类 | 电动保护器 | HHD3E-BP 8-40A AC220V | 只 | 106.2
137 | 电器类 | 排气扇 | 常规尺寸 | 台 | 80
138 | 电器类 | ABB断路器 | SH201-D3 | 只 | 14.13
139 | 电器类 | ABB断路器 | SH201-C10 | 只 | 16.27
140 | 电器类 | ABB断路器 | SH201-C20 | 只 | 17.67
141 | 电器类 | ABB断路器 | SH203-C10 | 只 | 56.67
142 | 电器类 | ABB断路器 | SH203-C25 | 只 | 60.2
143 | 电器类 | ABB断路器 | GSH202-C16 | 只 | 77.87
144 | 电器类 | ABB断路器 | GSH202-C25 | 只 | 81.4
145 | 电器类 | ABB断路器 | GSH202-C40 | 只 | 84.93
146 | 电器类 | ABB断路器 | SH203-D63 | 只 | 156
147 | 电器类 | ABB断路器 | SH203-D40 | 只 | 148
148 | 电器类 | ABB断路器 | SH204-D25A | 只 | 160
149 | 电器类 | ABB接触器 | A2X18.2-30-11-25 220V | 只 | 38.93
150 | 电器类 | ABB面板 | 五孔 | 只 | 9.2
151 | 电器类 | ABB面板 | 三孔16A | 只 | 17.73
152 | 电器类 | ABB热继电器 | TA25DU-19M | 只 | 80
153 | 电器类 | ABB中间继电器 | CR-P024DC1 | 只 | 14.13
154 | 电器类 | ABS接扣 | 6寸 | 只 | 28.33
155 | 电器类 | 按钮开关 | np4-10-a | 只 | 10.4
156 | 电器类 | 玻璃保险丝 | 6*30 1A | 只 | 0.7
157 | 电器类 | 玻璃保险丝 | 5*20/10A | 只 | 0.6
158 | 电器类 | 插头 | 四孔 | 只 | 5.67
159 | 电器类 | 插头 | T2-10 | 只 | 3.27
160 | 电器类 | 插头 | 三相公牛 | 只 | 6.27
161 | 电器类 | 插头 | 四插，25A | 只 | 10.4
162 | 电器类 | 插头转换器 | GN-L01 | 只 | 36
163 | 电器类 | 插座 | AC30 | 只 | 3.2
164 | 电器类 | 插座 | T4-25 | 只 | 10.8
165 | 电器类 | 插座三相四线 | 25A | 只 | 12
166 | 电器类 | 单相固态散热铁 | MG-Z | 只 | 6.87
167 | 电器类 | 单芯线 | 1.5平方 | 米 | 1.6
168 | 电器类 | 导热硅脂 | ST110 | 支 | 13.67
169 | 电器类 | 德力西断路器 | DZ47LE 3P/32A | 只 | 34
170 | 电器类 | 德力西接触点 | CDC9-95/220V | 只 | 254.87
171 | 电器类 | 德力西漏电 | CDM3L-125C/4300A 40A | 只 | 261.93
172 | 电器类 | 德力西漏电断路器 | DZ47LE 1P+N C20A | 只 | 17.67
173 | 电器类 | 德力西漏电断路器 | DZ47LE 4P C32 | 只 | 39.67
174 | 电器类 | 灯管一体式 | 18W含所有配件 | 卷 | 30
175 | 电器类 | 灯管一体式 | 36w | 支 | 38
176 | 电器类 | 灯管一体式 | 24W | 支 | 29
177 | 电器类 | 灯管一体式 | 7w | 支 | 19
178 | 电器类 | 灯罩 | D200 | 只 | 17.73
179 | 电器类 | 灯珠 | 6V | 个 | 2.4
180 | 电器类 | 电表 | 单相 | 只 | 46
181 | 电器类 | 电工胶布 | 大 | 卷 | 1.53
182 | 电器类 | 电接头压力表 | 0-0.08 | 只 | 68
183 | 电器类 | 电缆网线 | 高速六类千兆传输 | 米 | 3.6
184 | 电器类 | 电流表 | 1975-05-01 | 只 | 20.67
185 | 电器类 | 电流表 | 200-5 | 只 | 68
186 | 电器类 | 电流表 | 30A | 只 | 26.4
187 | 电器类 | 电热管 | 4KW | 根 | 55.33
188 | 电器类 | 电容 | 30uf | 只 | 37.6
189 | 电器类 | 电容 | 1uf | 只 | 3.53
190 | 电器类 | 电容接触器 | B50C | 只 | 247.8
191 | 电器类 | 电筒 | LED | 只 | 66.4
192 | 电器类 | 端子 | UK1.5 | 只 | 2.47
193 | 电器类 | 端子 | UK10 | 只 | 1.07
194 | 电器类 | 端子 | TD-1510 | 根 | 2.47
195 | 电器类 | 端子 | TD-6010 | 只 | 14.13
196 | 电器类 | 端子 | JF5-2.5/5 | 只 | 4
197 | 电器类 | 端子接头 | 175A | 只 | 28.33
198 | 电器类 | 端子模块 | EMFTB2010 | 块 | 4
199 | 电器类 | 断路器 | NXB-63 4P D63 | 只 | 35.4
200 | 电器类 | 断路器 | 3PD25A | 只 | 88.47
201 | 电器类 | 断路器 | 63A | 只 | 88.13
202 | 电器类 | 断路器 | 32A | 只 | 69.53
203 | 电器类 | 断路器 | 100A | 只 | 44
204 | 电器类 | 断路器 | 1P16A | 只 | 13.2
205 | 电器类 | 断路器 | 1P25A | 只 | 96
206 | 电器类 | 断路器 | 2P25A | 只 | 48
207 | 电器类 | 断路器 | 3P40A | 只 | 88.87
208 | 电器类 | 断路器 | 1PC32 | 只 | 24.13
209 | 电器类 | 断路器 | 2P32A | 只 | 10.6
210 | 电器类 | 断路器 | SH201C10 | 只 | 16.27
211 | 电器类 | 断路器 | SH201C16 | 只 | 23.6
212 | 电器类 | 断路器 | 1PC6 | 只 | 22.07
213 | 电器类 | 断路器 | 3P D16A | 只 | 102.4
214 | 电器类 | 断路器 | 3P D10A | 只 | 102.4
215 | 电器类 | 断路器 | 4PC100A | 只 | 388
216 | 电器类 | 二挡旋钮 | D7-11X-12 | 只 | 6.87
217 | 电器类 | 防爆灯 | LED50w | 只 | 306.53
218 | 电器类 | 防爆手电 | RB-3001 | 只 | 122.8
219 | 电器类 | 光科按钮 | 红黄绿 | 只 | 3.53
220 | 电器类 | 光科急停 | LAY37-11ZS | 只 | 10.6
221 | 电器类 | 国产开关电源 | S-100-24 | 只 | 106.2
222 | 电器类 | 国产开关电源 | S-50-24 | 只 | 49.53
223 | 电器类 | 继电器 | JR36-20 6.8-11A | 只 | 18.4
224 | 电器类 | 继电器 | 61-GP-N | 只 | 227.73
225 | 电器类 | 继电器 | MY4NT 36V | 只 | 12
226 | 电器类 | 继电器 | RXM2LB2BD | 只 | 13.67
227 | 电器类 | 继电器 | SSR-25DA | 只 | 30.8
228 | 电器类 | 继电器 | RXM4LB2BD | 只 | 16.27
229 | 电器类 | 继电器座子 | 11脚圈 | 只 | 4.13
230 | 电器类 | 加热管 | 2.5KW | 根 | 62.67
231 | 电器类 | 加热管 | 3kw | 根 | 56.27
232 | 电器类 | 加热管 | 1KW | 根 | 46
233 | 电器类 | 交换机 | TL-SG1008D | 只 | 127.47
234 | 电器类 | 交流电流变送器 | KTI | 只 | 191.47
235 | 电器类 | 交流接触器 | CJX1-22 | 只 | 27.2
236 | 电器类 | 交流接触器 | LC1D40M7C | 只 | 52
237 | 电器类 | 交流接触器 | CJ20-160 220V | 只 | 413.8
238 | 电器类 | 交流接触器 | CJX2-220V | 只 | 86.4
239 | 电器类 | 接触器触点 | 动触点 | 只 | 120
240 | 电器类 | 绝缘子 | 大 | 只 | 3.53
241 | 电器类 | 绝缘子 | M8 | 只 | 1.6
242 | 电器类 | 卡槽式插座 | 二插16A | 只 | 3.53
243 | 电器类 | 开关电源 | NES-50-24 | 只 | 78.2
244 | 电器类 | 开关电源 | ABL2REM24065K | 只 | 100
245 | 电器类 | 开关面板 | 一开 | 只 | 7.53
246 | 电器类 | 开关面板 | 二开 | 只 | 10
247 | 电器类 | 开关面板 | 三开 | 只 | 17
248 | 电器类 | 开关面板 | 四开 | 只 | 22
249 | 电器类 | 开关面板 | 白板 | 个 | 2.8
250 | 电器类 | 开关面板五孔 | 一开 | 只 | 15.93
251 | 电器类 | 科耐达D22指示灯 | 220V 红 | 只 | 7.07
252 | 电器类 | 科耐达D22指示灯 | 220V 黄 | 只 | 7.07
253 | 电器类 | 来电自启动器 | AS-100 | 只 | 152.2
254 | 电器类 | 漏电保护插座 | 5孔 | 只 | 21.93
255 | 电器类 | 漏电保护插座 | 3孔10 | 只 | 21.27
256 | 电器类 | 漏电断路器 | 2P/C63A | 只 | 36.4
257 | 电器类 | 漏电断路器 | 2P 40A | 只 | 27.33
258 | 电器类 | 漏电断路器 | C32 4P | 只 | 226.53
259 | 电器类 | 面板 | 3孔16A | 只 | 10.6
260 | 电器类 | 面板插座 | 4T25A | 只 | 17.2
261 | 电器类 | 面板开关 | 五孔 | 只 | 7.07
262 | 电器类 | 面板三相四线 | 25A | 只 | 12.67
263 | 电器类 | 明盒 | ABS | 只 | 0.8
264 | 电器类 | 明盒三相 | 25A | 只 | 3.2
265 | 电器类 | 明纬电源 | NDR-240-48 | 只 | 247.8
266 | 电器类 | 模数插座 | AC30 10A | 只 | 7.07
267 | 电器类 | 模数插座 | AC30-110 | 只 | 8.47
268 | 电器类 | 配电箱 | PZ30-10明装 | 只 | 24.8
269 | 电器类 | 配电箱 | PZ30-30 | 只 | 60.2
270 | 电器类 | 配电箱 | 300*400 | 只 | 629.6
271 | 电器类 | 强光手电 |  | 把 | 148.93
272 | 电器类 | 热过继电器 | NP293 | 只 | 50.07
273 | 电器类 | 热过载继电器 | LRD-35KN | 只 | 86.4
274 | 电器类 | 热过载继电器 | LRD-14KN | 只 | 60
275 | 电器类 | 热继电器 | LRD08C | 只 | 42.47
276 | 电器类 | 热继电器 | LRD10C | 只 | 62.07
277 | 电器类 | 热继电器 | LRD132.5-4A | 只 | 26.93
278 | 电器类 | 人字梯 | 加厚 2米 | 个 | 325.67
279 | 电器类 | 容芯 | 2A | 只 | 0.73
280 | 电器类 | 熔断器 | RL1-15 | 只 | 0.33
281 | 电器类 | 熔断器 | 63A | 只 | 11
282 | 电器类 | 熔断器 | 25A | 只 | 0.8
283 | 电器类 | 熔断器座子 | RT-32 | 只 | 6.8
284 | 电器类 | 熔芯 | N700 63A | 只 | 8.47
285 | 电器类 | 熔芯 | NT1-200A | 只 | 24
286 | 电器类 | 熔芯 | RGS4-160A | 只 | 40
287 | 电器类 | 熔芯 | RL1-60A | 只 | 1.33
288 | 电器类 | 熔芯 | RT18-32 10A | 只 | 0.73
289 | 电器类 | 熔芯 | KT18-32 6A | 只 | 0.73
290 | 电器类 | 三挡旋钮 | D7-20X-13 | 只 | 8.2
291 | 电器类 | 三相插头 | 公牛 | 只 | 4.73
292 | 电器类 | 三相固态继电器 | SSR3-40DA | 只 | 132
293 | 电器类 | 上海开关电源 | S-75-24 | 只 | 70.8
294 | 电器类 | 施耐德电动机保护器 | GV2PM21C | 只 | 141.6
295 | 电器类 | 施耐德电动机保护器 | GV2PM22C | 只 | 141.6
296 | 电器类 | 施耐德辅助触点 | LADN22C | 只 | 19.8
297 | 电器类 | 施耐德辅助触点 | LADN11C | 只 | 10.6
298 | 电器类 | 施耐德辅助触点 | LADN20C | 只 | 10.6
299 | 电器类 | 施耐德辅助触点 | LADN22C | 只 | 17.67
300 | 电器类 | 施耐德交流接触器 | LC1D25M7C | 只 | 84.93
301 | 电器类 | 施耐德交流接触器 | LC1N0910M5N | 只 | 31.87
302 | 电器类 | 施耐德交流接触器 | LC1N 2510 M5N | 只 | 46
303 | 电器类 | 施耐德热继电器 | LRD32C | 只 | 67.27
304 | 电器类 | 施耐德热继电器 | LRN12N | 只 | 35.4
305 | 电器类 | 施耐德热继电器 | LRD3355C | 只 | 148
306 | 电器类 | 施耐德热继电器底座 | LAD7B106 | 只 | 21.27
307 | 电器类 | 施耐德小型断路器 | IG65N 3P C63A | 只 | 106.2
308 | 电器类 | 施耐德小型断路器 | IC65N 3P D20A | 只 | 127.47
309 | 电器类 | 施耐德小型断路器 | IC65N 3P D32A | 只 | 134.53
310 | 电器类 | 施耐德小型断路器 | IC65N 1P C10A | 只 | 17.67
311 | 电器类 | 施耐德小型断路器 | IC65N 1P C25A | 只 | 21.27
312 | 电器类 | 施耐德小型断路器 | IC65N 2P C25A | 只 | 53.07
313 | 电器类 | 塑壳断路器 | GM8-125/3300 | 只 | 176
314 | 电器类 | 铜电子阀 | 2W50 | 只 | 277.93
315 | 电器类 | 西克西时间继电器 | DH48S-S DC24V | 只 | 56.67
316 | 电器类 | 西门子接触器 | 3RT6017-1AN21 | 只 | 60.2
317 | 电器类 | 亚明电容 | 50UF | 只 | 28.4
318 | 电器类 | 正泰断路器 | DZ47-60 3P D25 | 只 | 17.67
319 | 电器类 | 指针式万用表 | MF47 | 只 | 92.07
320 | 电器类 | 转换开关 | LW26-D0723/3 | 只 | 35.4
321 | 电器类 | 转换开关 | LW26-3 | 只 | 38.93
322 | 电器类 | 转换开关 | LW26-20/2 | 只 | 36
323 | 电器类 | 紫外线灯管 | 8W | 根 | 28
324 | 电器类 | 空气开关 | IC651P6A | 片 | 83.15
325 | 电器类 | 空气开关 | IC651P10A | 片 | 60.72
326 | 电器类 | 空气开关 | IC651P16A | 片 | 62.15
327 | 电器类 | 空气开关 | IC651P20A | 片 | 63.97
328 | 电器类 | 空气开关 | IC651P25A | 片 | 68.22
329 | 电器类 | 空气开关 | IC651P32A | 片 | 69.47
330 | 电器类 | 空气开关 | IC651P40A | 片 | 85.04
331 | 电器类 | 空气开关 | IC651P50A | 片 | 103.06
332 | 电器类 | 空气开关 | IC651P63A | 片 | 115.8
333 | 电器类 | 空气开关 | IC65C63A | 片 | 103.03
334 | 电器类 | 空气开关 | IC652PD6A | 片 | 249.95
335 | 电器类 | 空气开关 | IC652PD10A | 片 | 207.88
336 | 电器类 | 空气开关 | IC652PD16A | 片 | 207.88
337 | 电器类 | 空气开关 | IC652PD20A | 片 | 207.88
338 | 电器类 | 空气开关 | IC652PD32A | 片 | 256.07
339 | 电器类 | 空气开关 | IC652PD25A | 片 | 240.68
340 | 电器类 | 空气开关 | IC652P40A | 片 | 267.87
341 | 电器类 | 空气开关 | IC652P50A | 片 | 288.51
342 | 电器类 | 空气开关 | IC652PD63A | 片 | 326.18
343 | 电器类 | 空气开关 | IC653P16A | 片 | 236.58
344 | 电器类 | 空气开关 | IC653P20A | 片 | 239.17
345 | 电器类 | 空气开关 | IC653P25A | 片 | 254.99
346 | 电器类 | 空气开关 | IC65NDC100A | 片 | 666.9
347 | 电器类 | 空气开关 | IC65ND3PD32A | 只 | 276.02
348 | 电器类 | 空气开关 | IC65ND3PD40A | 只 | 295.65
349 | 电器类 | 空气开关 | IC65ND3PD50A | 片 | 336.44
350 | 电器类 | 空气开关 | IC65ND3PD63A | 片 | 391.49
351 | 电器类 | 空气开关 | EZD100E3P40A | 片 | 567.42
352 | 电器类 | 空气开关 | IC65ND3PD100A | 片 | 555.24
353 | 电器类 | 空气开关 | IC65ND3PD16A | 片 | 264.38
354 | 电器类 | 空气开关 | IC65N4PC40A | 只 | 447.52
355 | 电器类 | 空气开关 | IC65N4PC63A | 只 | 559.65
356 | 电器类 | 漏电保护器 | IC65NVIGI1P16A | 只 | 184.5
357 | 电器类 | 漏电保护器 | IC65NVIGI1P32A | 只 | 212.57
358 | 电器类 | 漏电保护器 | IC65NVIGI1P63A | 只 | 301.35
359 | 电器类 | 交流接触器 | CJX2S-6511.380V/400V50HZ |  | 481.37
360 | 电器类 | 接触器 | LCI-N95M5N | 只 | 877.6
361 | 电器类 | 漏电保护开关 | IC65NVIGI2PC40A | 只 | 516.25
362 | 电器类 | 漏电保护开关 | IC65NVIGI3PC16A | 只 | 967.52
363 | 电器类 | 接触器 | LCI-D150Q 5C380V | 只 | 1628.01
364 | 电器类 | 继电器 | MY4N-GSAC220V | 套 | 68.83
365 | 电器类 | 塑壳断路器 | EZD250E3200N200A | 只 | 1188.45
366 | 电器类 | 塑壳断路器 | EZD250E3200N225A | 只 | 2242.2
367 | 电器类 | 塑壳断路器 | EZD250E3200N250A | 只 | 1465.13
368 | 电器类 | 漏电保护开关 | IC65NVIGI4PC32A | 只 | 1179.53
369 | 电器类 | 漏电保护开关 | IC65NVIGI4PC63A | 只 | 1259.32
370 | 电器类 | 漏电保护开关 | IC65NVIGI3PC25A | 只 | 976.78
371 | 电器类 | 浪涌保护器 | 4P40A | 个 | 819.38
372 | 电器类 | 优能时控 | TS8D-8 | 只 | 1031.42
373 | 电器类 | 熔断器 | RT16-00(10A) | 只 | 20.38
374 | 电器类 | 熔断器 | RT16-00(16A) | 只 | 21.09
375 | 电器类 | 熔断器 | RT16-00(20A) | 只 | 21.09
376 | 电器类 | 熔断器 | RT16-00(25A) | 只 | 21.3
377 | 电器类 | 熔断器 | RT16-00(32A) | 只 | 20.32
378 | 电器类 | 熔断器 | RT16-00(40A) | 只 | 20.32
379 | 电器类 | 熔断器 | RT16-00(63A) | 只 | 21.68
380 | 电器类 | 熔断器 | RT16-00(100A) | 只 | 22.23
381 | 电器类 | 熔断器 | RT16-00(160A) | 只 | 24.8
382 | 电器类 | 熔芯 | PTL15A | 个 | 8.21
383 | 电器类 | 互感器 | ALH-0.66.30I30/51R2.5V |  | 92.63
384 | 电器类 | 互感器 | ALH-0.66.30I40/51R2.5V |  | 92.63
385 | 电器类 | 互感器 | ALH-0.66.30I100/51R2.5V |  | 92.63
386 | 电器类 | 卡式熔芯 | R015 4A | 个 | 1.85
387 | 电器类 | 卡式熔芯 | R015 6A | 个 | 1.85
388 | 电器类 | 卡式熔芯 | R01510A | 个 | 1.85
389 | 电器类 | 卡式熔芯 | R01516A | 个 | 1.85
390 | 电器类 | 卡式熔芯 | R01520A | 个 | 2.14
391 | 电器类 | 卡式熔芯 | R01525A | 个 | 2.14
392 | 电器类 | 卡式熔芯 | R01532A | 个 | 2.14
393 | 电器类 | 三相 40A 电表 | DTS634 | 只 | 408.98

## 3.工具类
序号 | 类别 | 名称 | 规格 | 单位 | 预算单价
1 | 工具类 | 全自动显示器钳形表 | DE68数字钳形表 | 只 | 430
2 | 工具类 | 电阻表 | ZC25 | 只 | 110.4
3 | 工具类 | 电阻测试仪 | ZC-8 | 只 | 544
4 | 工具类 | 万用表 | MF47 | 只 | 230
5 | 工具类 | 手电筒 | LED | 只 | 63
6 | 工具类 | 手枪钻 | 600W | 台 | 191.13
7 | 工具类 | 手枪钻机头 |  | 只 | 10.6
8 | 工具类 | 手提电筒 |  | 个 | 68.13
9 | 工具类 | 外热式电烙铁头 | 30W 尖头 | 只 | 24.8
10 | 工具类 | 电缆标示桩 |  | 个 | 111.15
11 | 工具类 | 一次性橡胶手套 | 100只 | 盒 | 18
12 | 工具类 | 电工包 |  | 只 | 75.53
13 | 工具类 | 货梯 |  | 张 | 145.89
14 | 工具类 | 软梯 | 7米 | 架 | 276.13
15 | 工具类 | 皮尺 | 50米 | 把 | 57.86
16 | 工具类 | 塞尺 |  | 把 | 10.7
17 | 工具类 | 卷尺 | 10米 | 把 | 9
18 | 工具类 | 角尺 |  | 把 | 50
19 | 工具类 | 角度尺 |  | 把 | 130.77
20 | 工具类 | 千分卡 | 0-25 | 把 | 103.85
21 | 工具类 | 通心批+字批 | 8寸 | 把 | 11.54
22 | 工具类 | 通心批-字批 | 8寸 | 把 | 13.62
23 | 工具类 | 通心批 | 6寸 | 把 | 8.85
24 | 工具类 | 钢锯架 | 世达 | 把 | 71.33
25 | 工具类 | 滚筒大细 |  | 把 | 6.13
26 | 工具类 | 滚筒芯 |  | 只 | 3.06
27 | 工具类 | 电子秤 | 100公斤 | 台 | 260.15
28 | 工具类 | 美工刀片 |  | 盒 | 6.76
29 | 工具类 | 消防水枪 | 50 | 把 | 48.3
30 | 工具类 | 消防水枪 | 65 | 把 | 38.46
31 | 工具类 | 塑料焊枪 | 1000W | 把 | 118.35
32 | 工具类 | 铁锹木柄 |  | 根 | 11.54
33 | 工具类 | 铰刀 | 6 | 把 | 11.54
34 | 工具类 | 铰刀 | 8 | 把 | 13.85
35 | 工具类 | 铰刀 | 10 | 把 | 19.23
36 | 工具类 | 铰刀 | 16 | 把 | 34.62
37 | 工具类 | 不锈钢挂钩 | 60CM | 个 | 28.18
38 | 工具类 | 遮阳蓬 | 3M*3M | 个 | 376.92
39 | 工具类 | 擦窗器 |  | 把 | 26.87
40 | 工具类 | 撬棒 | 80 | 根 | 23.21
41 | 工具类 | 网纹管 | 8 | 米 | 3.57
42 | 工具类 | 橡胶反光路锥 |  | 个 | 35
43 | 工具类 | 不锈钢标牌 | 40*30 | 个 | 68.4
44 | 工具类 | 不锈钢标牌 | 12*30 | 个 | 28.5
45 | 工具类 | 通开挂锁 |  | 个 | 60
46 | 工具类 | 喷漆 | RAL9003 | 瓶 | 42.47
47 | 工具类 | 耐火泥 |  | 公斤 | 13.5
48 | 工具类 | 色卡 |  | 本 | 367.65
49 | 工具类 | 膨胀管 | φ8 | 只 | 0.26
50 | 工具类 | 三角旗 |  | 包 | 25.65
51 | 工具类 | 防锈漆 |  | 公斤 | 45
52 | 工具类 | 双面发光警示牌 |  | 付 | 60
53 | 工具类 | 大扫帚 |  | 把 | 54.15
54 | 工具类 | 收纳盒 | 尺寸15cm*20cm*7cm，含标签纸。 | 个 | 26
55 | 工具类 | 货架 | 2**2*0.5 | 套 | 580
56 | 工具类 | 剪刀 | 工业用总长22cm | 把 | 23
57 | 工具类 | 大漆刷 |  | 把 | 19
58 | 工具类 | 毛刷 | 1寸/2寸 | 把 | 9
59 | 工具类 | 不锈钢割片 | 400*50工业耐磨型 | 个 | 195

## 4.光源灯具类
序号 | 类别 | 名称 | 规格 | 单位 | 预算单价
1 | 光源灯具类 | LED灯管 | 40W | 支 | 16
2 | 光源灯具类 | 太阳灯管 | 1000W | 只 | 5
3 | 光源灯具类 | 日光灯管 | 18W | 只 | 50
4 | 光源灯具类 | 日光灯双管 | 36W 双管 LED | 只 | 60
5 | 光源灯具类 | 日光灯总成 LED | 36W 单管 | 套 | 31.67
6 | 光源灯具类 | 筒灯灯罩直径 | 13.5 高15 | 只 | 10.27
7 | 光源灯具类 | 指示灯橙色 | AD22B-22DS 380V | 只 | 5.6
8 | 光源灯具类 | 射灯 | LED20w | 只 | 45
9 | 光源灯具类 | 25w路灯 | 路灯光源 | 个 | 159
10 | 光源灯具类 | LED吸顶灯 | 24w | 只 | 66.07
11 | 光源灯具类 | 吸顶灯 | 15W | 只 | 30.07
12 | 光源灯具类 | 大椭防潮灯 | DTFCD | 只 | 17.07
13 | 光源灯具类 | LED灯 | 300W | 盏 | 384
14 | 光源灯具类 | 节能灯 | 45W | 只 | 40
15 | 光源灯具类 | 节能灯 | T4-20W | 只 | 6.87
16 | 光源灯具类 | 灯带 | 16W | 只 | 38.93
17 | 光源灯具类 | 投光灯 | LED-100W | 只 | 132
18 | 光源灯具类 | 投光灯 | LED-50W | 只 | 78.67
19 | 光源灯具类 | 平板灯 | 30*60 | 盏 | 52
20 | 光源灯具类 | 平板灯 | 300*1200 | 盏 | 70.8
21 | 光源灯具类 | 平板灯 | 600*600 | 盏 | 51.73
22 | 光源灯具类 | 平板灯 | 300*300 | 盏 | 28
23 | 光源灯具类 | LED节能灯 | 18w | 套 | 29
24 | 光源灯具类 | LED节能灯 | 38w | 只 | 43
25 | 光源灯具类 | LED吸顶灯 | 24W | 只 | 53
26 | 光源灯具类 | LED吸顶灯 | 40W | 套 | 80
27 | 光源灯具类 | 筒灯 | 5wLED | 只 | 49
28 | 光源灯具类 | 投光灯 | LED-100W | 只 | 200
29 | 光源灯具类 | 吸顶灯 | 22w | 支 | 67.53
30 | 光源灯具类 | 应急灯 | LED | 只 | 159.27
31 | 光源灯具类 | 圆灯管 | 24W | 只 | 17.73
32 | 光源灯具类 | 指示灯 | 绿色220V | 只 | 7.07
33 | 光源灯具类 | 指示灯 | 红绿 | 只 | 4.93

## 5.机油类
序号 | 类别 | 名称 | 规格 | 单位 | 预算单价
1 | 机油类 | 齿轮油 | 220# | 公斤 | 22
2 | 机油类 | 汽轮机油 | 46# | 公斤 | 19
3 | 机油类 | 锂基脂 | 3号 轴承润滑使用 | 包 | 15
4 | 机油类 | 汽轮机油 | 32# | 公斤 | 17
5 | 机油类 | 液压油 | 32# 脱水机泥斗启闭机使用 | 公斤 | 21
6 | 机油类 | 机械油 | 32# | 公斤 | 20
7 | 机油类 | 润滑油 | 220#摆线针轮减速机使用 | 升 | 12
8 | 机油类 | 长城润滑油 | 46#汽轮机油 浓缩池减速机使用 | 升 | 17
9 | 机油类 | 美孚机油 | 150# 双曲面减速机使用 | 升 | 36.16
10 | 机油类 | 空压机油 | 半合成 | 升 | 55

## 6.劳保及消防用品
序号 | 类别 | 名称 | 规格 | 单位 | 预算单价
1 | 劳保消防用品 | 绝缘劳保皮鞋 | 10KV | 双 | 381.9
2 | 劳保消防用品 | 绝缘高帮雨鞋 | 10KV | 双 | 265.05
3 | 劳保消防用品 | 套装雨衣 |  | 套 | 206.63
4 | 劳保消防用品 | 防化服 | 五件套 | 套 | 260
5 | 劳保消防用品 | 绝缘工作鞋 |  | 双 | 280
6 | 劳保消防用品 | 耐酸碱工作鞋 |  | 双 | 260
7 | 劳保消防用品 | 灭火器箱 | 4*2加厚 | 具 | 68
8 | 劳保消防用品 | 防毒面具 |  | 套 | 182
9 | 劳保消防用品 | 防烟面具30MIN | 30MIN全面罩自吸过 滤式 | 具 | 95
10 | 劳保消防用品 | 消防沙箱(含黄沙) | 400*400*400 | 只 | 168
11 | 劳保消防用品 | 消防锹 |  | 把 | 35
12 | 劳保消防用品 | 防腐雨鞋 |  | 双 | 88
13 | 劳保消防用品 | 4KG干粉灭火器 | 4KG新国标 | 具 | 60
14 | 劳保消防用品 | 35KG干粉灭火器 | 35KG新国标 | 具 | 395
15 | 劳保消防用品 | 新型灭火毯 | 1*1 | 只 | 186
16 | 劳保消防用品 | 多功能自救手电 | 多功能、盒装 | 套 | 100
17 | 劳保消防用品 | 救生圈 | 3C认证 国标 | 个 | 98
18 | 劳保消防用品 | 安全帽 | ABS国 标 | 套 | 58
19 | 劳保消防用品 | 对讲机 | 防爆 | 套 | 255
20 | 劳保消防用品 | 新型救生衣 | 自动充气式3C认证 | 件 | 95
21 | 劳保消防用品 | 3L环保水基灭火器 | 国标、环保、水雾型 | 只 | 205
22 | 劳保消防用品 | 绝缘垫1000*1000*5 | 10KV | 米 | 63
23 | 劳保消防用品 | 五点式安全带 | 国标 | 套 | 115
24 | 劳保消防用品 | 语音型四合一检测仪 | PLT840中文语音 | 套 | 780
25 | 劳保消防用品 | 反光背心 | 加厚 | 件 | 19
26 | 劳保消防用品 | 牵引绳 | 20米 | 条 | 65
27 | 劳保消防用品 | 劳保鞋 |  | 双 | 228
28 | 劳保消防用品 | 耐酸碱手套 |  | 双 | 58
29 | 劳保消防用品 | 耐酸碱防护靴 |  | 双 | 88
30 | 劳保消防用品 | 防护眼镜 | 3M | 只 | 43
31 | 劳保消防用品 | 急救箱 | 含药品 | 套 | 246
32 | 劳保消防用品 | 防爆手电 | RB-3001大灯 | 只 | 155
33 | 劳保消防用品 | 灭火毯 | 玻璃纤维、盒装 | 具 | 215
34 | 劳保消防用品 | 消防带+枪头 | 65加厚 | 套 | 338
35 | 劳保消防用品 | 防腐蚀手套 |  | 付 | 58
36 | 劳保消防用品 | 应急照明电筒 |  | 只 | 97
37 | 劳保消防用品 | 不锈钢灭火器箱 |  | 套 | 500
38 | 劳保消防用品 | 头灯式安全帽 | 带头灯充电式 | 套 | 81
39 | 劳保消防用品 | 二氧化碳灭火器 | 3KG国标 | 具 | 160
40 | 劳保消防用品 | 消防水带 | 10-65-20加厚 | 套 | 230
41 | 劳保消防用品 | 消防水带 | 10-50-20加厚 | 套 | 212
42 | 劳保消防用品 | 水带枪头 | 65型国标 | 只 | 70
43 | 劳保消防用品 | 水带枪头 | 50型国标 | 只 | 60
44 | 劳保消防用品 | 杀虫剂 |  | 瓶 | 16
45 | 劳保消防用品 | 塑料水桶 |  | 个 | 18
46 | 劳保消防用品 | 雨鞋(橡胶) |  | 双 | 48
47 | 劳保消防用品 | 雨衣(橡胶） |  | 套 | 115
48 | 劳保消防用品 | 白大褂 |  | 件 | 45
49 | 劳保消防用品 | 整理箱 | 大号 | 只 | 85
50 | 劳保消防用品 | 挂壁式抽纸盒 | 免打孔 | 个 | 39
51 | 劳保消防用品 | 消防栓 | 50米 | 个 | 330
52 | 劳保消防用品 | 消防接口 | 口径50 | 套 | 94
53 | 劳保消防用品 |  | 口径65 | 套 | 93
54 | 劳保消防用品 |  | 口径100 | 套 | 98
55 | 劳保消防用品 | 消防水枪 | 50/65 | 个 | 98